## Альбом
Приложение № 2
Утверждено приказом № 421 от 4 августа 2020 г. Минстроя РФ
СОГЛАСОВАНО: | [9 empty] | УТВЕРЖДАЮ:
"_____" ________________ 2022 года | [12 empty] | "_____" ________________ 2022 года
Наименование редакции сметных нормативов |  |  | Изменения в сметные нормы, федеральные единичные расценки и отдельные составляющие к ним, включенные в федеральный реестр сметных нормативов приказами Минстроя России от 26 декабря 2019 г. № 871/пр, 872/пр, 873/пр, 874/пр, 875/пр, 876/пр (в ред. приказов от 30.03.2020 № 171/пр, 172/пр, от 01.06.2020 № 294/пр, 295/пр, от 30.06.2020 № 352/пр, 353/пр, от 20.10.2020 № 635/пр, 636/пр, от 09.02.2021 № 50/пр, 51/пр, от 24.05.2021 № 320/пр, 321/пр, от 24.06.2021 № 407/пр, 408/пр, от 14.10.2021 № 745/пр, 746/пр), от 20.12.2021 № 961/пр, 962/пр) | [10 empty] | Изменения в сметные нормы, федеральные единичные расценки и отдельные составляющие к ним, включенные в федеральный реестр сметных нормативов приказами Минстроя России от 26 декабря 2019 г. № 871/пр, 872/пр, 873/пр, 874/пр, 875/пр, 876/пр (в ред. приказов от 30.03.2020 № 171/пр, 172/пр, от 01.06.2020 № 294/пр, 295/пр, от 30.06.2020 № 352/пр, 353/пр, от 20.10.2020 № 635/пр, 636/пр, от 09.02.2021 № 50/пр, 51/пр, от 24.05.2021 № 320/пр, 321/пр, от 24.06.2021 № 407/пр, 408/пр, от 14.10.2021 № 745/пр, 746/пр), от 20.12.2021 № 961/пр, 962/пр)
Наименование программного продукта |  |  | "ГРАНД-Смета 2021"
г.Екатеринбург,ул.Сулимова 28Б, п.2 | [14 empty] | г.Екатеринбург,ул.Боровая,19 п.1
(наименование стройки)
г.Екатеринбург,ул.Сулимова 28Б п.2 | [15 empty] | г.Екатеринбург,ул.Боровая,19 п.1
(наименование объекта капитального строительства)
ЛОКАЛЬНЫЙ СМЕТНЫЙ РАСЧЕТ (СМЕТА) № 01-01-01
Замена пасс. Лифта г/п 400 кг, 10 ост. | [16 empty] | Замена пасс. Лифта г/п 400 кг, 10 ост.
(наименование конструктивного решения)
Составлен | базисно-индексным | методом
Основание | ЗЛ-07-2021-ТЗ.509
(проектная и (или) иная техническая документация)
Составлен(а) в текущем (базисном) уровне цен
Сметная стоимость |  | 2596.8 |  | тыс.руб.
в том числе:
| строительных работ | 124.62 | (7,56) | тыс.руб. |  | Средства на оплату труда рабочих |  |  |  |  | 680.56 | (25,6) | тыс.руб.
| монтажных работ | 800.45 | (31,72) | тыс.руб. |  | Нормативные затраты труда рабочих | [5 empty] | 2290.37 | чел.час.
| оборудования | 1317.58 | (252,89) | тыс.руб. |  | Нормативные затраты труда машинистов | [5 empty] | 5.13 | чел.час.
| прочих затрат | 627.31 | (23,6) | тыс.руб. |  | Расчетный измеритель конструктивного решения
№ п/п | Обоснование | Наименование работ и затрат |  |  | Единица измерения | Количество |  |  | Сметная стоимость в базисном уровне цен (в текущем уровне цен (гр. 8) для ресурсов, отсутствующих в СНБ), руб. |  |  | Индексы | Сметная стоимость в текущем уровне цен, руб.
[6 empty] | на единицу | коэффициенты | всего с учетом коэффициентов | на единицу | коэффициенты | всего
1 | 2 | 3 |  |  | 4 | 5 | 6 | 7 | 8 | 9 | 10 | 11 | 12
Раздел 1. Монтажные работы | [17 empty] | Раздел 1. Монтажные работы
1 | ФЕРмр01-01-010-04 | Замена устройства вводного, количество лифтов в подъезде: 2 | [16 empty] | Замена устройства вводного, количество лифтов в подъезде: 2 | bar: 4; 7
| 1 | ОТ |  |  | 8: 54.71; 10: 54.71; 11: 26,58; 12: 1454 | [6 empty] | ОТ
| 4 | М |  |  | 8: 1.64; 10: 1.64; 12: 2 | [6 empty] | М
|  | ЗТ |  |  | 4: чел.-ч; 5: 5,82; 7: 5,82 | [7 empty] | ЗТ
|  | Итого по расценке |  |  | 8: 56.35; 10: 56.35 | [8 empty] | Итого по расценке
|  | ФОТ |  |  | 10: 54.71; 12: 1454 | [7 empty] | ФОТ
| Приказ № 812/пр от 21.12.2020 Прил. п.104 | НР Капитальный ремонт и модернизация оборудования лифтов |  |  | 4: %; 5: 89; 7: 89; 10: 48.69; 12: 1294 | [7 empty] | НР Капитальный ремонт и модернизация оборудования лифтов
| Приказ № 774/пр от 11.12.2020 Прил. п.104 | СП Капитальный ремонт и модернизация оборудования лифтов |  |  | 4: %; 5: 44; 7: 44; 10: 24.07; 12: 640 | [7 empty] | СП Капитальный ремонт и модернизация оборудования лифтов
|  | Всего по позиции |  |  | 10: 129.11; 12: 3390 | [9 empty] | Всего по позиции
2 | ФЕРмр01-01-002-06 | Замена лифтовой лебедки, количество лифтов в подъезде: 2 | [16 empty] | Замена лифтовой лебедки, количество лифтов в подъезде: 2 | bar: 4; 7
| 1 | ОТ |  |  | 8: 434.99; 10: 434.99; 11: 26,58; 12: 11562 | [6 empty] | ОТ
| 2 | ЭМ |  |  | 8: 325.08; 10: 325.08; 12: 325 | [6 empty] | ЭМ
| 3 | в т.ч. ОТм |  |  | 8: 36.22; 10: 36.22; 11: 26,58; 12: 963 | [6 empty] | в т.ч. ОТм
| 4 | М |  |  | 8: 13.05; 10: 13.05; 12: 13 | [6 empty] | М
|  | ЗТ |  |  | 4: чел.-ч; 5: 49,77; 7: 49,77 | [7 empty] | ЗТ
|  | ЗТм |  |  | 4: чел.-ч; 5: 3,6; 7: 3,6 | [7 empty] | ЗТм
|  | Итого по расценке |  |  | 8: 773.12; 10: 773.12 | [8 empty] | Итого по расценке
|  | ФОТ |  |  | 10: 471.21; 12: 12525 | [7 empty] | ФОТ
| Приказ № 812/пр от 21.12.2020 Прил. п.104 | НР Капитальный ремонт и модернизация оборудования лифтов |  |  | 4: %; 5: 89; 7: 89; 10: 419.38; 12: 11147 | [7 empty] | НР Капитальный ремонт и модернизация оборудования лифтов
| Приказ № 774/пр от 11.12.2020 Прил. п.104 | СП Капитальный ремонт и модернизация оборудования лифтов |  |  | 4: %; 5: 44; 7: 44; 10: 207.33; 12: 5511 | [7 empty] | СП Капитальный ремонт и модернизация оборудования лифтов
|  | Всего по позиции |  |  | 10: 1399.83; 12: 28558 | [9 empty] | Всего по позиции
3 | ФЕРмр01-02-011-01 | Установка подлебедочной рамы | [16 empty] | Установка подлебедочной рамы | bar: 4; 7
| 1 | ОТ |  |  | 8: 36.56; 10: 36.56; 11: 26,58; 12: 972 | [6 empty] | ОТ
| 4 | М |  |  | 8: 1.1; 10: 1.1; 12: 1 | [6 empty] | М
|  | ЗТ |  |  | 4: чел.-ч; 5: 3,8; 7: 3,8 | [7 empty] | ЗТ
|  | Итого по расценке |  |  | 8: 37.66; 10: 37.66 | [8 empty] | Итого по расценке
|  | ФОТ |  |  | 10: 36.56; 12: 972 | [7 empty] | ФОТ
| Приказ № 812/пр от 21.12.2020 Прил. п.104 | НР Капитальный ремонт и модернизация оборудования лифтов |  |  | 4: %; 5: 89; 7: 89; 10: 32.54; 12: 865 | [7 empty] | НР Капитальный ремонт и модернизация оборудования лифтов
| Приказ № 774/пр от 11.12.2020 Прил. п.104 | СП Капитальный ремонт и модернизация оборудования лифтов |  |  | 4: %; 5: 44; 7: 44; 10: 16.09; 12: 428 | [7 empty] | СП Капитальный ремонт и модернизация оборудования лифтов
|  | Всего по позиции |  |  | 10: 86.29; 12: 2266 | [9 empty] | Всего по позиции
4 | ФЕРмр01-01-024-01 | Замена металлического каркаса кабины | [16 empty] | Замена металлического каркаса кабины | bar: 4; 7
| 1 | ОТ |  |  | 8: 294.55; 10: 294.55; 11: 26,58; 12: 7829 | [6 empty] | ОТ
| 4 | М |  |  | 8: 8.84; 10: 8.84; 12: 9 | [6 empty] | М
|  | ЗТ |  |  | 4: чел.-ч; 5: 26,56; 7: 26,56 | [7 empty] | ЗТ
|  | Итого по расценке |  |  | 8: 303.39; 10: 303.39 | [8 empty] | Итого по расценке
|  | ФОТ |  |  | 10: 294.55; 12: 7829 | [7 empty] | ФОТ
| Приказ № 812/пр от 21.12.2020 Прил. п.104 | НР Капитальный ремонт и модернизация оборудования лифтов |  |  | 4: %; 5: 89; 7: 89; 10: 262.15; 12: 6968 | [7 empty] | НР Капитальный ремонт и модернизация оборудования лифтов
| Приказ № 774/пр от 11.12.2020 Прил. п.104 | СП Капитальный ремонт и модернизация оборудования лифтов |  |  | 4: %; 5: 44; 7: 44; 10: 129.6; 12: 3445 | [7 empty] | СП Капитальный ремонт и модернизация оборудования лифтов
|  | Всего по позиции |  |  | 10: 695.14; 12: 18251 | [9 empty] | Всего по позиции
5 | ФЕРмр01-01-004-01 | Замена купе кабины лифта грузоподъемностью: до 400 кг без доработки рамы пола |  |  | 4: кабина; 7: 1 | [5 empty] | Замена купе кабины лифта грузоподъемностью: до 400 кг без доработки рамы пола
| 1 | ОТ |  |  | 8: 650.86; 10: 650.86; 11: 26,58; 12: 17300 | [6 empty] | ОТ
| 4 | М |  |  | 8: 19.53; 10: 19.53; 12: 20 | [6 empty] | М
|  | ЗТ |  |  | 4: чел.-ч; 5: 70,9; 7: 70,9 | [7 empty] | ЗТ
|  | Итого по расценке |  |  | 8: 670.39; 10: 670.39 | [8 empty] | Итого по расценке
|  | ФОТ |  |  | 10: 650.86; 12: 17300 | [7 empty] | ФОТ
| Приказ № 812/пр от 21.12.2020 Прил. п.104 | НР Капитальный ремонт и модернизация оборудования лифтов |  |  | 4: %; 5: 89; 7: 89; 10: 579.27; 12: 15397 | [7 empty] | НР Капитальный ремонт и модернизация оборудования лифтов
| Приказ № 774/пр от 11.12.2020 Прил. п.104 | СП Капитальный ремонт и модернизация оборудования лифтов |  |  | 4: %; 5: 44; 7: 44; 10: 286.38; 12: 7612 | [7 empty] | СП Капитальный ремонт и модернизация оборудования лифтов
|  | Всего по позиции |  |  | 10: 1536.04; 12: 40329 | [9 empty] | Всего по позиции
6 | ФЕРмр01-01-014-01 | Замена балки дверей кабины | [16 empty] | Замена балки дверей кабины | bar: 4; 7
| 1 | ОТ |  |  | 8: 114.75; 10: 114.75; 11: 26,58; 12: 3050 | [6 empty] | ОТ
| 4 | М |  |  | 8: 3.44; 10: 3.44; 12: 3 | [6 empty] | М
|  | ЗТ |  |  | 4: чел.-ч; 5: 12,5; 7: 12,5 | [7 empty] | ЗТ
|  | Итого по расценке |  |  | 8: 118.19; 10: 118.19 | [8 empty] | Итого по расценке
|  | ФОТ |  |  | 10: 114.75; 12: 3050 | [7 empty] | ФОТ
| Приказ № 812/пр от 21.12.2020 Прил. п.104 | НР Капитальный ремонт и модернизация оборудования лифтов |  |  | 4: %; 5: 89; 7: 89; 10: 102.13; 12: 2715 | [7 empty] | НР Капитальный ремонт и модернизация оборудования лифтов
| Приказ № 774/пр от 11.12.2020 Прил. п.104 | СП Капитальный ремонт и модернизация оборудования лифтов |  |  | 4: %; 5: 44; 7: 44; 10: 50.49; 12: 1342 | [7 empty] | СП Капитальный ремонт и модернизация оборудования лифтов
|  | Всего по позиции |  |  | 10: 270.81; 12: 7110 | [9 empty] | Всего по позиции
7 | ФЕРмр01-01-004-05 | Замена порога кабины лифта | [16 empty] | Замена порога кабины лифта | bar: 4; 7
| 1 | ОТ |  |  | 8: 157.93; 10: 157.93; 11: 26,58; 12: 4198 | [6 empty] | ОТ
| 4 | М |  |  | 8: 4.74; 10: 4.74; 12: 5 | [6 empty] | М
|  | ЗТ |  |  | 4: чел.-ч; 5: 17; 7: 17 | [7 empty] | ЗТ
|  | Итого по расценке |  |  | 8: 162.67; 10: 162.67 | [8 empty] | Итого по расценке
|  | ФОТ |  |  | 10: 157.93; 12: 4198 | [7 empty] | ФОТ
| Приказ № 812/пр от 21.12.2020 Прил. п.104 | НР Капитальный ремонт и модернизация оборудования лифтов |  |  | 4: %; 5: 89; 7: 89; 10: 140.56; 12: 3736 | [7 empty] | НР Капитальный ремонт и модернизация оборудования лифтов
| Приказ № 774/пр от 11.12.2020 Прил. п.104 | СП Капитальный ремонт и модернизация оборудования лифтов |  |  | 4: %; 5: 44; 7: 44; 10: 69.49; 12: 1847 | [7 empty] | СП Капитальный ремонт и модернизация оборудования лифтов
|  | Всего по позиции |  |  | 10: 372.72; 12: 9786 | [9 empty] | Всего по позиции
8 | ФЕРмр01-01-006-03 | Замена станции управления лифта, количество этажей-9, количество лифтов в подъезде: 2, парная работа | [16 empty] | Замена станции управления лифта, количество этажей-9, количество лифтов в подъезде: 2, парная работа | bar: 4; 7
| 1 | ОТ |  |  | 8: 709.28; 10: 709.28; 11: 26,58; 12: 18853 | [6 empty] | ОТ
| 4 | М |  |  | 8: 21.28; 10: 21.28; 12: 21 | [6 empty] | М
|  | ЗТ |  |  | 4: чел.-ч; 5: 71,5; 7: 71,5 | [7 empty] | ЗТ
|  | Итого по расценке |  |  | 8: 730.56; 10: 730.56 | [8 empty] | Итого по расценке
|  | ФОТ |  |  | 10: 709.28; 12: 18853 | [7 empty] | ФОТ
| Приказ № 812/пр от 21.12.2020 Прил. п.104 | НР Капитальный ремонт и модернизация оборудования лифтов |  |  | 4: %; 5: 89; 7: 89; 10: 631.26; 12: 16779 | [7 empty] | НР Капитальный ремонт и модернизация оборудования лифтов
| Приказ № 774/пр от 11.12.2020 Прил. п.104 | СП Капитальный ремонт и модернизация оборудования лифтов |  |  | 4: %; 5: 44; 7: 44; 10: 312.08; 12: 8295 | [7 empty] | СП Капитальный ремонт и модернизация оборудования лифтов
|  | Всего по позиции |  |  | 10: 1673.9; 12: 43948 | [9 empty] | Всего по позиции
9 | ФЕРмр01-01-006-04 | Добавлять или исключать на каждый этаж сверх или менее 9-ти по расценкам 01-01-006-01, -02, -03 |  |  | 4: этаж; 7: 1 | [5 empty] | Добавлять или исключать на каждый этаж сверх или менее 9-ти по расценкам 01-01-006-01, -02, -03
| 1 | ОТ |  |  | 8: 32.59; 10: 32.59; 11: 26,58; 12: 866 | [6 empty] | ОТ
| 4 | М |  |  | 8: 0.98; 10: 0.98; 12: 1 | [6 empty] | М
|  | ЗТ |  |  | 4: чел.-ч; 5: 3,24; 7: 3,24 | [7 empty] | ЗТ
|  | Итого по расценке |  |  | 8: 33.57; 10: 33.57 | [8 empty] | Итого по расценке
|  | ФОТ |  |  | 10: 32.59; 12: 866 | [7 empty] | ФОТ
| Приказ № 812/пр от 21.12.2020 Прил. п.104 | НР Капитальный ремонт и модернизация оборудования лифтов |  |  | 4: %; 5: 89; 7: 89; 10: 29.01; 12: 771 | [7 empty] | НР Капитальный ремонт и модернизация оборудования лифтов
| Приказ № 774/пр от 11.12.2020 Прил. п.104 | СП Капитальный ремонт и модернизация оборудования лифтов |  |  | 4: %; 5: 44; 7: 44; 10: 14.34; 12: 381 | [7 empty] | СП Капитальный ремонт и модернизация оборудования лифтов
|  | Всего по позиции |  |  | 10: 76.92; 12: 2019 | [9 empty] | Всего по позиции
10 | ФЕРмр01-01-012-02 | Замена аппарата вызывного, работа лифта: парная |  |  | 4: шт; 7: 10 | [5 empty] | Замена аппарата вызывного, работа лифта: парная
| 1 | ОТ |  |  | 8: 71.35; 10: 713.5; 11: 26,58; 12: 18965 | [6 empty] | ОТ
| 4 | М |  |  | 8: 2.14; 10: 21.4; 12: 21 | [6 empty] | М
|  | ЗТ |  |  | 4: чел.-ч; 5: 7,59; 7: 75,9 | [7 empty] | ЗТ
|  | Итого по расценке |  |  | 8: 73.49; 10: 734.9 | [8 empty] | Итого по расценке
|  | ФОТ |  |  | 10: 713.5; 12: 18965 | [7 empty] | ФОТ
| Приказ № 812/пр от 21.12.2020 Прил. п.104 | НР Капитальный ремонт и модернизация оборудования лифтов |  |  | 4: %; 5: 89; 7: 89; 10: 635.02; 12: 16879 | [7 empty] | НР Капитальный ремонт и модернизация оборудования лифтов
| Приказ № 774/пр от 11.12.2020 Прил. п.104 | СП Капитальный ремонт и модернизация оборудования лифтов |  |  | 4: %; 5: 44; 7: 44; 10: 313.94; 12: 8345 | [7 empty] | СП Капитальный ремонт и модернизация оборудования лифтов
|  | Всего по позиции |  |  | 10: 1683.86; 12: 44210 | [9 empty] | Всего по позиции
11 | ФЕРмр01-01-005-01 | Замена двери шахты, грузоподъемность лифта: до 500 кг |  |  | 4: шт; 7: 10 | [5 empty] | Замена двери шахты, грузоподъемность лифта: до 500 кг
| 1 | ОТ |  |  | 8: 288.92; 10: 2889.2; 11: 26,58; 12: 76795 | [6 empty] | ОТ
| 2 | ЭМ |  |  | 8: 9.32; 10: 93.2; 12: 93 | [6 empty] | ЭМ
| 4 | М |  |  | 8: 8.67; 10: 86.7; 12: 87 | [6 empty] | М
|  | ЗТ |  |  | 4: чел.-ч; 5: 31,1; 7: 311 | [7 empty] | ЗТ
|  | Итого по расценке |  |  | 8: 306.91; 10: 3069.1 | [8 empty] | Итого по расценке
|  | ФОТ |  |  | 10: 2889.2; 12: 76795 | [7 empty] | ФОТ
| Приказ № 812/пр от 21.12.2020 Прил. п.104 | НР Капитальный ремонт и модернизация оборудования лифтов |  |  | 4: %; 5: 89; 7: 89; 10: 2571.39; 12: 68348 | [7 empty] | НР Капитальный ремонт и модернизация оборудования лифтов
| Приказ № 774/пр от 11.12.2020 Прил. п.104 | СП Капитальный ремонт и модернизация оборудования лифтов |  |  | 4: %; 5: 44; 7: 44; 10: 1271.25; 12: 33790 | [7 empty] | СП Капитальный ремонт и модернизация оборудования лифтов
|  | Всего по позиции |  |  | 10: 6911.74; 12: 179113 | [9 empty] | Всего по позиции
12 | ФЕРмр01-01-009-01 | Замена тягового каната |  |  | 4: шт; 7: 3 | [5 empty] | Замена тягового каната
| 1 | ОТ |  |  | 8: 252.61; 10: 757.83; 11: 26,58; 12: 20143 | [6 empty] | ОТ
| 4 | М |  |  | 8: 7.58; 10: 22.74; 12: 23 | [6 empty] | М
|  | ЗТ |  |  | 4: чел.-ч; 5: 25,11; 7: 75,33 | [7 empty] | ЗТ
|  | Итого по расценке |  |  | 8: 260.19; 10: 780.57 | [8 empty] | Итого по расценке
|  | ФОТ |  |  | 10: 757.83; 12: 20143 | [7 empty] | ФОТ
| Приказ № 812/пр от 21.12.2020 Прил. п.104 | НР Капитальный ремонт и модернизация оборудования лифтов |  |  | 4: %; 5: 89; 7: 89; 10: 674.47; 12: 17927 | [7 empty] | НР Капитальный ремонт и модернизация оборудования лифтов
| Приказ № 774/пр от 11.12.2020 Прил. п.104 | СП Капитальный ремонт и модернизация оборудования лифтов |  |  | 4: %; 5: 44; 7: 44; 10: 333.45; 12: 8863 | [7 empty] | СП Капитальный ремонт и модернизация оборудования лифтов
|  | Всего по позиции |  |  | 10: 1788.49; 12: 46956 | [9 empty] | Всего по позиции
13 | ФЕРмр01-01-009-02 | Замена устройство стяжки канатов | [16 empty] | Замена устройство стяжки канатов | bar: 4; 7
| 1 | ОТ |  |  | 8: 156.16; 10: 156.16; 11: 26,58; 12: 4151 | [6 empty] | ОТ
| 4 | М |  |  | 8: 4.68; 10: 4.68; 12: 5 | [6 empty] | М
|  | ЗТ |  |  | 4: чел.-ч; 5: 16; 7: 16 | [7 empty] | ЗТ
|  | Итого по расценке |  |  | 8: 160.84; 10: 160.84 | [8 empty] | Итого по расценке
|  | ФОТ |  |  | 10: 156.16; 12: 4151 | [7 empty] | ФОТ
| Приказ № 812/пр от 21.12.2020 Прил. п.104 | НР Капитальный ремонт и модернизация оборудования лифтов |  |  | 4: %; 5: 89; 7: 89; 10: 138.98; 12: 3694 | [7 empty] | НР Капитальный ремонт и модернизация оборудования лифтов
| Приказ № 774/пр от 11.12.2020 Прил. п.104 | СП Капитальный ремонт и модернизация оборудования лифтов |  |  | 4: %; 5: 44; 7: 44; 10: 68.71; 12: 1826 | [7 empty] | СП Капитальный ремонт и модернизация оборудования лифтов
|  | Всего по позиции |  |  | 10: 368.53; 12: 9676 | [9 empty] | Всего по позиции
14 | ФЕРмр01-01-009-03 | Замена ограничителя скорости | [16 empty] | Замена ограничителя скорости | bar: 4; 7
| 1 | ОТ |  |  | 8: 82.47; 10: 82.47; 11: 26,58; 12: 2192 | [6 empty] | ОТ
| 4 | М |  |  | 8: 2.47; 10: 2.47; 12: 2 | [6 empty] | М
|  | ЗТ |  |  | 4: чел.-ч; 5: 8,45; 7: 8,45 | [7 empty] | ЗТ
|  | Итого по расценке |  |  | 8: 84.94; 10: 84.94 | [8 empty] | Итого по расценке
|  | ФОТ |  |  | 10: 82.47; 12: 2192 | [7 empty] | ФОТ
| Приказ № 812/пр от 21.12.2020 Прил. п.104 | НР Капитальный ремонт и модернизация оборудования лифтов |  |  | 4: %; 5: 89; 7: 89; 10: 73.4; 12: 1951 | [7 empty] | НР Капитальный ремонт и модернизация оборудования лифтов
| Приказ № 774/пр от 11.12.2020 Прил. п.104 | СП Капитальный ремонт и модернизация оборудования лифтов |  |  | 4: %; 5: 44; 7: 44; 10: 36.29; 12: 964 | [7 empty] | СП Капитальный ремонт и модернизация оборудования лифтов
|  | Всего по позиции |  |  | 10: 194.63; 12: 5109 | [9 empty] | Всего по позиции
15 | ФЕРмр01-01-009-04 | Замена каната ограничителя скорости | [16 empty] | Замена каната ограничителя скорости | bar: 4; 7
| 1 | ОТ |  |  | 8: 112.47; 10: 112.47; 11: 26,58; 12: 2989 | [6 empty] | ОТ
| 4 | М |  |  | 8: 3.37; 10: 3.37; 12: 3 | [6 empty] | М
|  | ЗТ |  |  | 4: чел.-ч; 5: 12,4; 7: 12,4 | [7 empty] | ЗТ
|  | Итого по расценке |  |  | 8: 115.84; 10: 115.84 | [8 empty] | Итого по расценке
|  | ФОТ |  |  | 10: 112.47; 12: 2989 | [7 empty] | ФОТ
| Приказ № 812/пр от 21.12.2020 Прил. п.104 | НР Капитальный ремонт и модернизация оборудования лифтов |  |  | 4: %; 5: 89; 7: 89; 10: 100.1; 12: 2660 | [7 empty] | НР Капитальный ремонт и модернизация оборудования лифтов
| Приказ № 774/пр от 11.12.2020 Прил. п.104 | СП Капитальный ремонт и модернизация оборудования лифтов |  |  | 4: %; 5: 44; 7: 44; 10: 49.49; 12: 1315 | [7 empty] | СП Капитальный ремонт и модернизация оборудования лифтов
|  | Всего по позиции |  |  | 10: 265.43; 12: 6967 | [9 empty] | Всего по позиции
16 | ФЕРмр01-01-009-05 | Замена натяжного устройство каната ограничителя скорости | [16 empty] | Замена натяжного устройство каната ограничителя скорости | bar: 4; 7
| 1 | ОТ |  |  | 8: 70.66; 10: 70.66; 11: 26,58; 12: 1878 | [6 empty] | ОТ
| 4 | М |  |  | 8: 2.12; 10: 2.12; 12: 2 | [6 empty] | М
|  | ЗТ |  |  | 4: чел.-ч; 5: 7,79; 7: 7,79 | [7 empty] | ЗТ
|  | Итого по расценке |  |  | 8: 72.78; 10: 72.78 | [8 empty] | Итого по расценке
|  | ФОТ |  |  | 10: 70.66; 12: 1878 | [7 empty] | ФОТ
| Приказ № 812/пр от 21.12.2020 Прил. п.104 | НР Капитальный ремонт и модернизация оборудования лифтов |  |  | 4: %; 5: 89; 7: 89; 10: 62.89; 12: 1671 | [7 empty] | НР Капитальный ремонт и модернизация оборудования лифтов
| Приказ № 774/пр от 11.12.2020 Прил. п.104 | СП Капитальный ремонт и модернизация оборудования лифтов |  |  | 4: %; 5: 44; 7: 44; 10: 31.09; 12: 826 | [7 empty] | СП Капитальный ремонт и модернизация оборудования лифтов
|  | Всего по позиции |  |  | 10: 166.76; 12: 4377 | [9 empty] | Всего по позиции
17 | ФЕРмр01-01-030-01 | Замена противовеса при подвеске: трехканатной | [16 empty] | Замена противовеса при подвеске: трехканатной | bar: 4; 7
| 1 | ОТ |  |  | 8: 208.61; 10: 208.61; 11: 26,58; 12: 5545 | [6 empty] | ОТ
| 4 | М |  |  | 8: 6.26; 10: 6.26; 12: 6 | [6 empty] | М
|  | ЗТ |  |  | 4: чел.-ч; 5: 23; 7: 23 | [7 empty] | ЗТ
|  | Итого по расценке |  |  | 8: 214.87; 10: 214.87 | [8 empty] | Итого по расценке
|  | ФОТ |  |  | 10: 208.61; 12: 5545 | [7 empty] | ФОТ
| Приказ № 812/пр от 21.12.2020 Прил. п.104 | НР Капитальный ремонт и модернизация оборудования лифтов |  |  | 4: %; 5: 89; 7: 89; 10: 185.66; 12: 4935 | [7 empty] | НР Капитальный ремонт и модернизация оборудования лифтов
| Приказ № 774/пр от 11.12.2020 Прил. п.104 | СП Капитальный ремонт и модернизация оборудования лифтов |  |  | 4: %; 5: 44; 7: 44; 10: 91.79; 12: 2440 | [7 empty] | СП Капитальный ремонт и модернизация оборудования лифтов
|  | Всего по позиции |  |  | 10: 492.32; 12: 12926 | [9 empty] | Всего по позиции
18 | ФЕРмр01-02-006-01 | Установка фотодатчика реверса | [16 empty] | Установка фотодатчика реверса | bar: 4; 7
| 1 | ОТ |  |  | 8: 235.94; 10: 235.94; 11: 26,58; 12: 6271 | [6 empty] | ОТ
| 4 | М |  |  | 8: 7.08; 10: 7.08; 12: 7 | [6 empty] | М
|  | ЗТ |  |  | 4: чел.-ч; 5: 25,1; 7: 25,1 | [7 empty] | ЗТ
|  | Итого по расценке |  |  | 8: 243.02; 10: 243.02 | [8 empty] | Итого по расценке
|  | ФОТ |  |  | 10: 235.94; 12: 6271 | [7 empty] | ФОТ
| Приказ № 812/пр от 21.12.2020 Прил. п.104 | НР Капитальный ремонт и модернизация оборудования лифтов |  |  | 4: %; 5: 89; 7: 89; 10: 209.99; 12: 5581 | [7 empty] | НР Капитальный ремонт и модернизация оборудования лифтов
| Приказ № 774/пр от 11.12.2020 Прил. п.104 | СП Капитальный ремонт и модернизация оборудования лифтов |  |  | 4: %; 5: 44; 7: 44; 10: 103.81; 12: 2759 | [7 empty] | СП Капитальный ремонт и модернизация оборудования лифтов
|  | Всего по позиции |  |  | 10: 556.82; 12: 14618 | [9 empty] | Всего по позиции
19 | ФЕРмр01-01-023-01 | Замена направляющих: кабины |  |  | 4: м; 7: 29,9 | [5 empty] | Замена направляющих: кабины
|  | Объем=(2,8*9+3,5+1,3-0,1) | [21 empty] | Объем=(2,8*9+3,5+1,3-0,1)
| 1 | ОТ |  |  | 8: 35.98; 10: 1075.8; 11: 26,58; 12: 28595 | [6 empty] | ОТ
| 4 | М |  |  | 8: 1.08; 10: 32.29; 12: 32 | [6 empty] | М
|  | ЗТ |  |  | 4: чел.-ч; 5: 3,74; 7: 111,826 | [7 empty] | ЗТ
|  | Итого по расценке |  |  | 8: 37.06; 10: 1108.09 | [8 empty] | Итого по расценке
|  | ФОТ |  |  | 10: 1075.8; 12: 28595 | [7 empty] | ФОТ
| Приказ № 812/пр от 21.12.2020 Прил. п.104 | НР Капитальный ремонт и модернизация оборудования лифтов |  |  | 4: %; 5: 89; 7: 89; 10: 957.46; 12: 25450 | [7 empty] | НР Капитальный ремонт и модернизация оборудования лифтов
| Приказ № 774/пр от 11.12.2020 Прил. п.104 | СП Капитальный ремонт и модернизация оборудования лифтов |  |  | 4: %; 5: 44; 7: 44; 10: 473.35; 12: 12582 | [7 empty] | СП Капитальный ремонт и модернизация оборудования лифтов
|  | Всего по позиции |  |  | 10: 2538.9; 12: 66659 | [9 empty] | Всего по позиции
20 | ФЕРмр01-01-023-02 | Замена направляющих: противовеса |  |  | 4: м; 7: 29,9 | [5 empty] | Замена направляющих: противовеса
|  | Объем=(2,8*9+3,5+1,3-0,1) | [21 empty] | Объем=(2,8*9+3,5+1,3-0,1)
| 1 | ОТ |  |  | 8: 16.74; 10: 500.53; 11: 26,58; 12: 13304 | [6 empty] | ОТ
| 4 | М |  |  | 8: 0.5; 10: 14.95; 12: 15 | [6 empty] | М
|  | ЗТ |  |  | 4: чел.-ч; 5: 1,74; 7: 52,026 | [7 empty] | ЗТ
|  | Итого по расценке |  |  | 8: 17.24; 10: 515.48 | [8 empty] | Итого по расценке
|  | ФОТ |  |  | 10: 500.53; 12: 13304 | [7 empty] | ФОТ
| Приказ № 812/пр от 21.12.2020 Прил. п.104 | НР Капитальный ремонт и модернизация оборудования лифтов |  |  | 4: %; 5: 89; 7: 89; 10: 445.47; 12: 11841 | [7 empty] | НР Капитальный ремонт и модернизация оборудования лифтов
| Приказ № 774/пр от 11.12.2020 Прил. п.104 | СП Капитальный ремонт и модернизация оборудования лифтов |  |  | 4: %; 5: 44; 7: 44; 10: 220.23; 12: 5854 | [7 empty] | СП Капитальный ремонт и модернизация оборудования лифтов
|  | Всего по позиции |  |  | 10: 1181.18; 12: 31014 | [9 empty] | Всего по позиции
21 | ФЕРмр01-01-012-04 | Замена поста "Ревизия" |  |  | 4: пост; 7: 1 | [5 empty] | Замена поста "Ревизия"
| 1 | ОТ |  |  | 8: 70.31; 10: 70.31; 11: 26,58; 12: 1869 | [6 empty] | ОТ
| 4 | М |  |  | 8: 2.11; 10: 2.11; 12: 2 | [6 empty] | М
|  | ЗТ |  |  | 4: чел.-ч; 5: 7,48; 7: 7,48 | [7 empty] | ЗТ
|  | Итого по расценке |  |  | 8: 72.42; 10: 72.42 | [8 empty] | Итого по расценке
|  | ФОТ |  |  | 10: 70.31; 12: 1869 | [7 empty] | ФОТ
| Приказ № 812/пр от 21.12.2020 Прил. п.104 | НР Капитальный ремонт и модернизация оборудования лифтов |  |  | 4: %; 5: 89; 7: 89; 10: 62.58; 12: 1663 | [7 empty] | НР Капитальный ремонт и модернизация оборудования лифтов
| Приказ № 774/пр от 11.12.2020 Прил. п.104 | СП Капитальный ремонт и модернизация оборудования лифтов |  |  | 4: %; 5: 44; 7: 44; 10: 30.94; 12: 822 | [7 empty] | СП Капитальный ремонт и модернизация оборудования лифтов
|  | Всего по позиции |  |  | 10: 165.94; 12: 4356 | [9 empty] | Всего по позиции
22 | ФЕРмр01-01-015-01 | Замена конечного выключателя, путевого, индуктивного или контактного датчиков, работа лифтов: одиночная |  |  | 4: шт; 7: 2 | [5 empty] | Замена конечного выключателя, путевого, индуктивного или контактного датчиков, работа лифтов: одиночная
| 1 | ОТ |  |  | 8: 46.16; 10: 92.32; 11: 26,58; 12: 2454 | [6 empty] | ОТ
| 4 | М |  |  | 8: 1.38; 10: 2.76; 12: 3 | [6 empty] | М
|  | ЗТ |  |  | 4: чел.-ч; 5: 5,21; 7: 10,42 | [7 empty] | ЗТ
|  | Итого по расценке |  |  | 8: 47.54; 10: 95.08 | [8 empty] | Итого по расценке
|  | ФОТ |  |  | 10: 92.32; 12: 2454 | [7 empty] | ФОТ
| Приказ № 812/пр от 21.12.2020 Прил. п.104 | НР Капитальный ремонт и модернизация оборудования лифтов |  |  | 4: %; 5: 89; 7: 89; 10: 82.16; 12: 2184 | [7 empty] | НР Капитальный ремонт и модернизация оборудования лифтов
| Приказ № 774/пр от 11.12.2020 Прил. п.104 | СП Капитальный ремонт и модернизация оборудования лифтов |  |  | 4: %; 5: 44; 7: 44; 10: 40.62; 12: 1080 | [7 empty] | СП Капитальный ремонт и модернизация оборудования лифтов
|  | Всего по позиции |  |  | 10: 217.86; 12: 5721 | [9 empty] | Всего по позиции
23 | ФЕРмр01-02-012-01 | Установка шунта: точной остановки кабины |  |  | 4: шт; 7: 10 | [5 empty] | Установка шунта: точной остановки кабины
| 1 | ОТ |  |  | 8: 10.24; 10: 102.4; 11: 26,58; 12: 2722 | [6 empty] | ОТ
| 4 | М |  |  | 8: 0.31; 10: 3.1; 12: 3 | [6 empty] | М
|  | ЗТ |  |  | 4: чел.-ч; 5: 1,2; 7: 12 | [7 empty] | ЗТ
|  | Итого по расценке |  |  | 8: 10.55; 10: 105.5 | [8 empty] | Итого по расценке
|  | ФОТ |  |  | 10: 102.4; 12: 2722 | [7 empty] | ФОТ
| Приказ № 812/пр от 21.12.2020 Прил. п.104 | НР Капитальный ремонт и модернизация оборудования лифтов |  |  | 4: %; 5: 89; 7: 89; 10: 91.14; 12: 2423 | [7 empty] | НР Капитальный ремонт и модернизация оборудования лифтов
| Приказ № 774/пр от 11.12.2020 Прил. п.104 | СП Капитальный ремонт и модернизация оборудования лифтов |  |  | 4: %; 5: 44; 7: 44; 10: 45.06; 12: 1198 | [7 empty] | СП Капитальный ремонт и модернизация оборудования лифтов
|  | Всего по позиции |  |  | 10: 241.7; 12: 6346 | [9 empty] | Всего по позиции
24 | ФЕРмр01-01-036-01 до середины шахты | Замена подвесного кабеля |  |  | 4: кабель; 7: 3 | [5 empty] | Замена подвесного кабеля
| 1 | ОТ |  |  | 8: 109.09; 10: 327.27; 11: 26,58; 12: 8699 | [6 empty] | ОТ
| 4 | М |  |  | 8: 3.27; 10: 9.81; 12: 10 | [6 empty] | М
|  | ЗТ |  |  | 4: чел.-ч; 5: 11,34; 7: 34,02 | [7 empty] | ЗТ
|  | Итого по расценке |  |  | 8: 112.36; 10: 337.08 | [8 empty] | Итого по расценке
|  | ФОТ |  |  | 10: 327.27; 12: 8699 | [7 empty] | ФОТ
| Приказ № 812/пр от 21.12.2020 Прил. п.104 | НР Капитальный ремонт и модернизация оборудования лифтов |  |  | 4: %; 5: 89; 7: 89; 10: 291.27; 12: 7742 | [7 empty] | НР Капитальный ремонт и модернизация оборудования лифтов
| Приказ № 774/пр от 11.12.2020 Прил. п.104 | СП Капитальный ремонт и модернизация оборудования лифтов |  |  | 4: %; 5: 44; 7: 44; 10: 144; 12: 3828 | [7 empty] | СП Капитальный ремонт и модернизация оборудования лифтов
|  | Всего по позиции |  |  | 10: 772.35; 12: 20279 | [9 empty] | Всего по позиции
25 | ФЕРмр01-04-003-01 | Балансировка системы "кабина-противовес" |  |  | 4: система; 7: 1 | [5 empty] | Балансировка системы "кабина-противовес"
| 1 | ОТ |  |  | 8: 143.8; 10: 143.8; 11: 26,58; 12: 3822 | [6 empty] | ОТ
| 4 | М |  |  | 8: 4.31; 10: 4.31; 12: 4 | [6 empty] | М
|  | ЗТ |  |  | 4: чел.-ч; 5: 14,4; 7: 14,4 | [7 empty] | ЗТ
|  | Итого по расценке |  |  | 8: 148.11; 10: 148.11 | [8 empty] | Итого по расценке
|  | ФОТ |  |  | 10: 143.8; 12: 3822 | [7 empty] | ФОТ
| Приказ № 812/пр от 21.12.2020 Прил. п.104 | НР Капитальный ремонт и модернизация оборудования лифтов |  |  | 4: %; 5: 89; 7: 89; 10: 127.98; 12: 3402 | [7 empty] | НР Капитальный ремонт и модернизация оборудования лифтов
| Приказ № 774/пр от 11.12.2020 Прил. п.104 | СП Капитальный ремонт и модернизация оборудования лифтов |  |  | 4: %; 5: 44; 7: 44; 10: 63.27; 12: 1682 | [7 empty] | СП Капитальный ремонт и модернизация оборудования лифтов
|  | Всего по позиции |  |  | 10: 339.36; 12: 8910 | [9 empty] | Всего по позиции
26 | ФЕРмр01-01-018-01 монтаж | Замена преобразователя частоты | [16 empty] | Замена преобразователя частоты | bar: 4; 7
|  | Монтаж ПЗ=0,667 (ОЗП=0,667; ЭМ=0,667 к расх.; ЗПМ=0,667; МАТ=0,667 к расх.; ТЗ=0,667; ТЗМ=0,667) | [22 empty] | Монтаж ПЗ=0,667 (ОЗП=0,667; ЭМ=0,667 к расх.; ЗПМ=0,667; МАТ=0,667 к расх.; ТЗ=0,667; ТЗМ=0,667)
| 1 | ОТ |  |  | 8: 192.67; 9: 0,67; 10: 129.09; 11: 26,58; 12: 3431 | [6 empty] | ОТ
| 4 | М |  |  | 8: 5.78; 9: 0,67; 10: 3.87; 12: 4 | [6 empty] | М
|  | ЗТ |  |  | 4: чел.-ч; 5: 13,96; 6: 0,67; 7: 9,3532 | [7 empty] | ЗТ
|  | Итого по расценке |  |  | 8: 198.45; 10: 132.96 | [8 empty] | Итого по расценке
|  | ФОТ |  |  | 10: 129.09; 12: 3431 | [7 empty] | ФОТ
| Приказ № 812/пр от 21.12.2020 Прил. п.104 | НР Капитальный ремонт и модернизация оборудования лифтов |  |  | 4: %; 5: 89; 7: 89; 10: 114.89; 12: 3054 | [7 empty] | НР Капитальный ремонт и модернизация оборудования лифтов
| Приказ № 774/пр от 11.12.2020 Прил. п.104 | СП Капитальный ремонт и модернизация оборудования лифтов |  |  | 4: %; 5: 44; 7: 44; 10: 56.8; 12: 1510 | [7 empty] | СП Капитальный ремонт и модернизация оборудования лифтов
|  | Всего по позиции |  |  | 10: 304.65; 12: 7999 | [9 empty] | Всего по позиции
|  | Итоги по разделу 1 Монтажные работы : | [23 empty] | Итоги по разделу 1 Монтажные работы :
|  | Итого прямые затраты (справочно) |  |  | 10: 10877.48 | [13 empty] | Итого прямые затраты (справочно)
|  | в том числе: | [24 empty] | в том числе:
|  | Оплата труда рабочих |  |  | 10: 10154.58 | [13 empty] | Оплата труда рабочих
|  | Эксплуатация машин |  |  | 10: 418.28 | [13 empty] | Эксплуатация машин
|  | в том числе оплата труда машинистов (Отм) |  |  | 10: 36.22 | [13 empty] | в том числе оплата труда машинистов (Отм)
|  | Материалы |  |  | 10: 304.62 | [13 empty] | Материалы
|  | Монтажные работы |  |  | 10: 24431.28 | [13 empty] | Монтажные работы
|  | Отдельные виды работ и затрат, относимые на стоимость монтажных работ |  |  | 10: 24431.28 | [13 empty] | Отдельные виды работ и затрат, относимые на стоимость монтажных работ
|  | в том числе: | [24 empty] | в том числе:
|  | оплата труда |  |  | 10: 10154.58 | [13 empty] | оплата труда
|  | эксплуатация машин и механизмов |  |  | 10: 418.28 | [13 empty] | эксплуатация машин и механизмов
|  | в том числе оплата труда машинистов (ОТм) |  |  | 10: 36.22 | [13 empty] | в том числе оплата труда машинистов (ОТм)
|  | материалы |  |  | 10: 304.62 | [13 empty] | материалы
|  | накладные расходы |  |  | 10: 9069.84 | [13 empty] | накладные расходы
|  | сметная прибыль |  |  | 10: 4483.96 | [13 empty] | сметная прибыль
|  | Итого ФОТ (справочно) |  |  | 10: 10190.8 | [13 empty] | Итого ФОТ (справочно)
|  | Итого накладные расходы (справочно) |  |  | 10: 9069.84 | [13 empty] | Итого накладные расходы (справочно)
|  | Итого сметная прибыль (справочно) |  |  | 10: 4483.96 | [13 empty] | Итого сметная прибыль (справочно)
|  | Итого по разделу 1 Монтажные работы |  |  | 10: 24431.28 | [14 empty] | Итого по разделу 1 Монтажные работы
Раздел 2. Электромонтажные работы | [17 empty] | Раздел 2. Электромонтажные работы
Электропроводка машинного помещения | [28 empty] | Электропроводка машинного помещения
27 | ФЕРр67-2-10 | Демонтаж стальных труб, проложенных в борозде пола диаметром: до 80 мм |  |  | 4: 100 м труб; 7: 0,025 | [5 empty] | Демонтаж стальных труб, проложенных в борозде пола диаметром: до 80 мм
| 1 | ОТ |  |  | 8: 532.03; 10: 13.3; 11: 26,58; 12: 354 | [6 empty] | ОТ
| 2 | ЭМ |  |  | 8: 8.97; 10: 0.22; 11: 8,36; 12: 2 | [6 empty] | ЭМ
| 3 | в т.ч. ОТм |  |  | 8: 3.11; 10: 0.08; 11: 26,58; 12: 2 | [6 empty] | в т.ч. ОТм
| 4 | М |  |  | 8: 3.34; 10: 0.08; 11: 6,89; 12: 1 | [6 empty] | М
| 999-9900 | Строительный мусор |  |  | 4: т; 5: 0,85; 7: 0,02125 | [16 empty] | Строительный мусор
|  | ЗТ |  |  | 4: чел.-ч; 5: 65,12; 7: 1,628 | [7 empty] | ЗТ
|  | ЗТм |  |  | 4: чел.-ч; 5: 0,23; 7: 0,00575 | [7 empty] | ЗТм
|  | Итого по расценке |  |  | 8: 544.34; 10: 13.6 | [8 empty] | Итого по расценке
|  | ФОТ |  |  | 10: 13.38; 12: 356 | [7 empty] | ФОТ
| Приказ № 812/пр от 21.12.2020 Прил. п.101 | НР Электромонтажные работы (ремонтно-строительные) |  |  | 4: %; 5: 91; 7: 91; 10: 12.18; 12: 324 | [7 empty] | НР Электромонтажные работы (ремонтно-строительные)
| Приказ № 774/пр от 11.12.2020 Прил. п.101 | СП Электромонтажные работы (ремонтно-строительные) |  |  | 4: %; 5: 48; 7: 48; 10: 6.42; 12: 171 | [7 empty] | СП Электромонтажные работы (ремонтно-строительные)
|  | Всего по позиции |  |  | 10: 32.2; 12: 852 | [9 empty] | Всего по позиции
28 | ФЕРм08-02-410-02 КПВЛ-18*0,75 подвесной кабель | Труба полиэтиленовая по основанию пола, диаметр: до 50 мм |  |  | 4: 100 м; 7: 0,025 | [5 empty] | Труба полиэтиленовая по основанию пола, диаметр: до 50 мм
| 1 | ОТ |  |  | 8: 143.63; 10: 3.59; 11: 26,58; 12: 95 | [6 empty] | ОТ
| 2 | ЭМ |  |  | 8: 19.92; 10: 0.5; 11: 8,36; 12: 4 | [6 empty] | ЭМ
| 3 | в т.ч. ОТм |  |  | 8: 2.77; 10: 0.07; 11: 26,58; 12: 2 | [6 empty] | в т.ч. ОТм
| 4 | М |  |  | 8: 87.74; 10: 2.19; 11: 6,89; 12: 15 | [6 empty] | М
|  | ЗТ |  |  | 4: чел.-ч; 5: 15,28; 7: 0,382 | [7 empty] | ЗТ
|  | ЗТм |  |  | 4: чел.-ч; 5: 0,22; 7: 0,0055 | [7 empty] | ЗТм
|  | Итого по расценке |  |  | 8: 251.29; 10: 6.28 | [8 empty] | Итого по расценке
|  | ФОТ |  |  | 10: 3.66; 12: 97 | [7 empty] | ФОТ
| Приказ № 812/пр от 21.12.2020 Прил. п.49.3 | НР Электротехнические установки на других объектах |  |  | 4: %; 5: 97; 7: 97; 10: 3.55; 12: 94 | [7 empty] | НР Электротехнические установки на других объектах
| Приказ № 774/пр от 11.12.2020 Прил. п.49.3 | СП Электротехнические установки на других объектах |  |  | 4: %; 5: 51; 7: 51; 10: 1.87; 12: 49 | [7 empty] | СП Электротехнические установки на других объектах
|  | Всего по позиции |  |  | 10: 11.7; 12: 257 | [9 empty] | Всего по позиции
29 | ФЕРм08-02-412-03 КПВЛ-18*0,75 подвесной кабель | Затягивание провода в проложенные трубы и металлические рукава первого одножильного или многожильного в общей оплетке, суммарное сечение: до 16 мм2 |  |  | 4: 100 м; 7: 0,025 | [5 empty] | Затягивание провода в проложенные трубы и металлические рукава первого одножильного или многожильного в общей оплетке, суммарное сечение: до 16 мм2
| 1 | ОТ |  |  | 8: 59.13; 10: 1.48; 11: 26,58; 12: 39 | [6 empty] | ОТ
| 2 | ЭМ |  |  | 8: 5.43; 10: 0.14; 11: 8,36; 12: 1 | [6 empty] | ЭМ
| 3 | в т.ч. ОТм |  |  | 8: 0.76; 10: 0.02; 11: 26,58; 12: 1 | [6 empty] | в т.ч. ОТм
| 4 | М |  |  | 8: 22.69; 10: 0.57; 11: 6,89; 12: 4 | [6 empty] | М
|  | ЗТ |  |  | 4: чел.-ч; 5: 6,29; 7: 0,15725 | [7 empty] | ЗТ
|  | ЗТм |  |  | 4: чел.-ч; 5: 0,06; 7: 0,0015 | [7 empty] | ЗТм
|  | Итого по расценке |  |  | 8: 87.25; 10: 2.19 | [8 empty] | Итого по расценке
|  | ФОТ |  |  | 10: 1.5; 12: 40 | [7 empty] | ФОТ
| Приказ № 812/пр от 21.12.2020 Прил. п.49.3 | НР Электротехнические установки на других объектах |  |  | 4: %; 5: 97; 7: 97; 10: 1.46; 12: 39 | [7 empty] | НР Электротехнические установки на других объектах
| Приказ № 774/пр от 11.12.2020 Прил. п.49.3 | СП Электротехнические установки на других объектах |  |  | 4: %; 5: 51; 7: 51; 10: 0.77; 12: 20 | [7 empty] | СП Электротехнические установки на других объектах
|  | Всего по позиции |  |  | 10: 4.42; 12: 103 | [9 empty] | Всего по позиции
30 | ФЕРм08-02-412-10 КПВЛ-18*0,75 подвесной кабель | Затягивание провода в проложенные трубы и металлические рукава каждого последующего одножильного или многожильного в общей оплетке, суммарное сечение: до 35 мм2 |  |  | 4: 100 м; 7: 0,05 | [5 empty] | Затягивание провода в проложенные трубы и металлические рукава каждого последующего одножильного или многожильного в общей оплетке, суммарное сечение: до 35 мм2
|  | Объем=2*0,025 | [21 empty] | Объем=2*0,025
| 1 | ОТ |  |  | 8: 42.21; 10: 2.11; 11: 26,58; 12: 56 | [6 empty] | ОТ
| 2 | ЭМ |  |  | 8: 10.86; 10: 0.54; 11: 8,36; 12: 5 | [6 empty] | ЭМ
| 3 | в т.ч. ОТм |  |  | 8: 1.51; 10: 0.08; 11: 26,58; 12: 2 | [6 empty] | в т.ч. ОТм
| 4 | М |  |  | 8: 16.69; 10: 0.83; 11: 6,89; 12: 6 | [6 empty] | М
|  | ЗТ |  |  | 4: чел.-ч; 5: 4,49; 7: 0,2245 | [7 empty] | ЗТ
|  | ЗТм |  |  | 4: чел.-ч; 5: 0,12; 7: 0,006 | [7 empty] | ЗТм
|  | Итого по расценке |  |  | 8: 69.76; 10: 3.48 | [8 empty] | Итого по расценке
|  | ФОТ |  |  | 10: 2.19; 12: 58 | [7 empty] | ФОТ
| Приказ № 812/пр от 21.12.2020 Прил. п.49.3 | НР Электротехнические установки на других объектах |  |  | 4: %; 5: 97; 7: 97; 10: 2.12; 12: 56 | [7 empty] | НР Электротехнические установки на других объектах
| Приказ № 774/пр от 11.12.2020 Прил. п.49.3 | СП Электротехнические установки на других объектах |  |  | 4: %; 5: 51; 7: 51; 10: 1.12; 12: 30 | [7 empty] | СП Электротехнические установки на других объектах
|  | Всего по позиции |  |  | 10: 6.72; 12: 153 | [9 empty] | Всего по позиции
31 | ФЕРр67-2-10 | Демонтаж стальных труб, проложенных в борозде пола диаметром: до 80 мм |  |  | 4: 100 м труб; 7: 0,025 | [5 empty] | Демонтаж стальных труб, проложенных в борозде пола диаметром: до 80 мм
| 1 | ОТ |  |  | 8: 532.03; 10: 13.3; 11: 26,58; 12: 354 | [6 empty] | ОТ
| 2 | ЭМ |  |  | 8: 8.97; 10: 0.22; 11: 8,36; 12: 2 | [6 empty] | ЭМ
| 3 | в т.ч. ОТм |  |  | 8: 3.11; 10: 0.08; 11: 26,58; 12: 2 | [6 empty] | в т.ч. ОТм
| 4 | М |  |  | 8: 3.34; 10: 0.08; 11: 6,89; 12: 1 | [6 empty] | М
| 999-9900 | Строительный мусор |  |  | 4: т; 5: 0,85; 7: 0,02125 | [16 empty] | Строительный мусор
|  | ЗТ |  |  | 4: чел.-ч; 5: 65,12; 7: 1,628 | [7 empty] | ЗТ
|  | ЗТм |  |  | 4: чел.-ч; 5: 0,23; 7: 0,00575 | [7 empty] | ЗТм
|  | Итого по расценке |  |  | 8: 544.34; 10: 13.6 | [8 empty] | Итого по расценке
|  | ФОТ |  |  | 10: 13.38; 12: 356 | [7 empty] | ФОТ
| Приказ № 812/пр от 21.12.2020 Прил. п.101 | НР Электромонтажные работы (ремонтно-строительные) |  |  | 4: %; 5: 91; 7: 91; 10: 12.18; 12: 324 | [7 empty] | НР Электромонтажные работы (ремонтно-строительные)
| Приказ № 774/пр от 11.12.2020 Прил. п.101 | СП Электромонтажные работы (ремонтно-строительные) |  |  | 4: %; 5: 48; 7: 48; 10: 6.42; 12: 171 | [7 empty] | СП Электромонтажные работы (ремонтно-строительные)
|  | Всего по позиции |  |  | 10: 32.2; 12: 852 | [9 empty] | Всего по позиции
32 | ФЕРм08-02-410-02 ПУВПГ 18*0,5 стояк шахты | Труба полиэтиленовая по основанию пола, диаметр: до 50 мм |  |  | 4: 100 м; 7: 0,025 | [5 empty] | Труба полиэтиленовая по основанию пола, диаметр: до 50 мм
| 1 | ОТ |  |  | 8: 143.63; 10: 3.59; 11: 26,58; 12: 95 | [6 empty] | ОТ
| 2 | ЭМ |  |  | 8: 19.92; 10: 0.5; 11: 8,36; 12: 4 | [6 empty] | ЭМ
| 3 | в т.ч. ОТм |  |  | 8: 2.77; 10: 0.07; 11: 26,58; 12: 2 | [6 empty] | в т.ч. ОТм
| 4 | М |  |  | 8: 87.74; 10: 2.19; 11: 6,89; 12: 15 | [6 empty] | М
|  | ЗТ |  |  | 4: чел.-ч; 5: 15,28; 7: 0,382 | [7 empty] | ЗТ
|  | ЗТм |  |  | 4: чел.-ч; 5: 0,22; 7: 0,0055 | [7 empty] | ЗТм
|  | Итого по расценке |  |  | 8: 251.29; 10: 6.28 | [8 empty] | Итого по расценке
|  | ФОТ |  |  | 10: 3.66; 12: 97 | [7 empty] | ФОТ
| Приказ № 812/пр от 21.12.2020 Прил. п.49.3 | НР Электротехнические установки на других объектах |  |  | 4: %; 5: 97; 7: 97; 10: 3.55; 12: 94 | [7 empty] | НР Электротехнические установки на других объектах
| Приказ № 774/пр от 11.12.2020 Прил. п.49.3 | СП Электротехнические установки на других объектах |  |  | 4: %; 5: 51; 7: 51; 10: 1.87; 12: 49 | [7 empty] | СП Электротехнические установки на других объектах
|  | Всего по позиции |  |  | 10: 11.7; 12: 257 | [9 empty] | Всего по позиции
33 | ФЕРм08-02-412-03 ПУВПГ 18*0,5 стояк шахты | Затягивание провода в проложенные трубы и металлические рукава первого одножильного или многожильного в общей оплетке, суммарное сечение: до 16 мм2 |  |  | 4: 100 м; 7: 0,025 | [5 empty] | Затягивание провода в проложенные трубы и металлические рукава первого одножильного или многожильного в общей оплетке, суммарное сечение: до 16 мм2
| 1 | ОТ |  |  | 8: 59.13; 10: 1.48; 11: 26,58; 12: 39 | [6 empty] | ОТ
| 2 | ЭМ |  |  | 8: 5.43; 10: 0.14; 11: 8,36; 12: 1 | [6 empty] | ЭМ
| 3 | в т.ч. ОТм |  |  | 8: 0.76; 10: 0.02; 11: 26,58; 12: 1 | [6 empty] | в т.ч. ОТм
| 4 | М |  |  | 8: 22.69; 10: 0.57; 11: 6,89; 12: 4 | [6 empty] | М
|  | ЗТ |  |  | 4: чел.-ч; 5: 6,29; 7: 0,15725 | [7 empty] | ЗТ
|  | ЗТм |  |  | 4: чел.-ч; 5: 0,06; 7: 0,0015 | [7 empty] | ЗТм
|  | Итого по расценке |  |  | 8: 87.25; 10: 2.19 | [8 empty] | Итого по расценке
|  | ФОТ |  |  | 10: 1.5; 12: 40 | [7 empty] | ФОТ
| Приказ № 812/пр от 21.12.2020 Прил. п.49.3 | НР Электротехнические установки на других объектах |  |  | 4: %; 5: 97; 7: 97; 10: 1.46; 12: 39 | [7 empty] | НР Электротехнические установки на других объектах
| Приказ № 774/пр от 11.12.2020 Прил. п.49.3 | СП Электротехнические установки на других объектах |  |  | 4: %; 5: 51; 7: 51; 10: 0.77; 12: 20 | [7 empty] | СП Электротехнические установки на других объектах
|  | Всего по позиции |  |  | 10: 4.42; 12: 103 | [9 empty] | Всего по позиции
34 | ФЕРм08-02-412-10 ПУВПГ 18*0,5 стояк шахты | Затягивание провода в проложенные трубы и металлические рукава каждого последующего одножильного или многожильного в общей оплетке, суммарное сечение: до 35 мм2 |  |  | 4: 100 м; 7: 0,05 | [5 empty] | Затягивание провода в проложенные трубы и металлические рукава каждого последующего одножильного или многожильного в общей оплетке, суммарное сечение: до 35 мм2
|  | Объем=2*0,025 | [21 empty] | Объем=2*0,025
| 1 | ОТ |  |  | 8: 42.21; 10: 2.11; 11: 26,58; 12: 56 | [6 empty] | ОТ
| 2 | ЭМ |  |  | 8: 10.86; 10: 0.54; 11: 8,36; 12: 5 | [6 empty] | ЭМ
| 3 | в т.ч. ОТм |  |  | 8: 1.51; 10: 0.08; 11: 26,58; 12: 2 | [6 empty] | в т.ч. ОТм
| 4 | М |  |  | 8: 16.69; 10: 0.83; 11: 6,89; 12: 6 | [6 empty] | М
|  | ЗТ |  |  | 4: чел.-ч; 5: 4,49; 7: 0,2245 | [7 empty] | ЗТ
|  | ЗТм |  |  | 4: чел.-ч; 5: 0,12; 7: 0,006 | [7 empty] | ЗТм
|  | Итого по расценке |  |  | 8: 69.76; 10: 3.48 | [8 empty] | Итого по расценке
|  | ФОТ |  |  | 10: 2.19; 12: 58 | [7 empty] | ФОТ
| Приказ № 812/пр от 21.12.2020 Прил. п.49.3 | НР Электротехнические установки на других объектах |  |  | 4: %; 5: 97; 7: 97; 10: 2.12; 12: 56 | [7 empty] | НР Электротехнические установки на других объектах
| Приказ № 774/пр от 11.12.2020 Прил. п.49.3 | СП Электротехнические установки на других объектах |  |  | 4: %; 5: 51; 7: 51; 10: 1.12; 12: 30 | [7 empty] | СП Электротехнические установки на других объектах
|  | Всего по позиции |  |  | 10: 6.72; 12: 153 | [9 empty] | Всего по позиции
35 | ФЕРр67-2-10 | Демонтаж стальных труб, проложенных в борозде пола диаметром: до 80 мм |  |  | 4: 100 м труб; 7: 0,08 | [5 empty] | Демонтаж стальных труб, проложенных в борозде пола диаметром: до 80 мм
|  | Объем=0,015+0,035+0,03 | [21 empty] | Объем=0,015+0,035+0,03
| 1 | ОТ |  |  | 8: 532.03; 10: 42.56; 11: 26,58; 12: 1131 | [6 empty] | ОТ
| 2 | ЭМ |  |  | 8: 8.97; 10: 0.72; 11: 8,36; 12: 6 | [6 empty] | ЭМ
| 3 | в т.ч. ОТм |  |  | 8: 3.11; 10: 0.25; 11: 26,58; 12: 7 | [6 empty] | в т.ч. ОТм
| 4 | М |  |  | 8: 3.34; 10: 0.27; 11: 6,89; 12: 2 | [6 empty] | М
| 999-9900 | Строительный мусор |  |  | 4: т; 5: 0,85; 7: 0,068 | [16 empty] | Строительный мусор
|  | ЗТ |  |  | 4: чел.-ч; 5: 65,12; 7: 5,2096 | [7 empty] | ЗТ
|  | ЗТм |  |  | 4: чел.-ч; 5: 0,23; 7: 0,0184 | [7 empty] | ЗТм
|  | Итого по расценке |  |  | 8: 544.34; 10: 43.55 | [8 empty] | Итого по расценке
|  | ФОТ |  |  | 10: 42.81; 12: 1138 | [7 empty] | ФОТ
| Приказ № 812/пр от 21.12.2020 Прил. п.101 | НР Электромонтажные работы (ремонтно-строительные) |  |  | 4: %; 5: 91; 7: 91; 10: 38.96; 12: 1036 | [7 empty] | НР Электромонтажные работы (ремонтно-строительные)
| Приказ № 774/пр от 11.12.2020 Прил. п.101 | СП Электромонтажные работы (ремонтно-строительные) |  |  | 4: %; 5: 48; 7: 48; 10: 20.55; 12: 546 | [7 empty] | СП Электромонтажные работы (ремонтно-строительные)
|  | Всего по позиции |  |  | 10: 103.06; 12: 2721 | [9 empty] | Всего по позиции
36 | ФЕРм08-02-410-02 ВУ-лебедка-ОС | Труба полиэтиленовая по основанию пола, диаметр: до 50 мм |  |  | 4: 100 м; 7: 0,08 | [5 empty] | Труба полиэтиленовая по основанию пола, диаметр: до 50 мм
|  | Объем=0,015+0,035+0,03 | [21 empty] | Объем=0,015+0,035+0,03
| 1 | ОТ |  |  | 8: 143.63; 10: 11.49; 11: 26,58; 12: 305 | [6 empty] | ОТ
| 2 | ЭМ |  |  | 8: 19.92; 10: 1.59; 11: 8,36; 12: 13 | [6 empty] | ЭМ
| 3 | в т.ч. ОТм |  |  | 8: 2.77; 10: 0.22; 11: 26,58; 12: 6 | [6 empty] | в т.ч. ОТм
| 4 | М |  |  | 8: 87.74; 10: 7.02; 11: 6,89; 12: 48 | [6 empty] | М
|  | ЗТ |  |  | 4: чел.-ч; 5: 15,28; 7: 1,2224 | [7 empty] | ЗТ
|  | ЗТм |  |  | 4: чел.-ч; 5: 0,22; 7: 0,0176 | [7 empty] | ЗТм
|  | Итого по расценке |  |  | 8: 251.29; 10: 20.1 | [8 empty] | Итого по расценке
|  | ФОТ |  |  | 10: 11.71; 12: 311 | [7 empty] | ФОТ
| Приказ № 812/пр от 21.12.2020 Прил. п.49.3 | НР Электротехнические установки на других объектах |  |  | 4: %; 5: 97; 7: 97; 10: 11.36; 12: 302 | [7 empty] | НР Электротехнические установки на других объектах
| Приказ № 774/пр от 11.12.2020 Прил. п.49.3 | СП Электротехнические установки на других объектах |  |  | 4: %; 5: 51; 7: 51; 10: 5.97; 12: 159 | [7 empty] | СП Электротехнические установки на других объектах
|  | Всего по позиции |  |  | 10: 37.43; 12: 827 | [9 empty] | Всего по позиции
37 | ФЕРм08-02-412-01 Лебедка и ОС ПУВПГ 2*0,5 | Затягивание провода в проложенные трубы и металлические рукава первого одножильного или многожильного в общей оплетке, суммарное сечение: до 2,5 мм2 |  |  | 4: 100 м; 7: 0,065 | [5 empty] | Затягивание провода в проложенные трубы и металлические рукава первого одножильного или многожильного в общей оплетке, суммарное сечение: до 2,5 мм2
|  | Объем=0,035+0,03 | [21 empty] | Объем=0,035+0,03
| 1 | ОТ |  |  | 8: 42.21; 10: 2.74; 11: 26,58; 12: 73 | [6 empty] | ОТ
| 2 | ЭМ |  |  | 8: 1.81; 10: 0.12; 11: 8,36; 12: 1 | [6 empty] | ЭМ
| 3 | в т.ч. ОТм |  |  | 8: 0.26; 10: 0.02; 11: 26,58; 12: 1 | [6 empty] | в т.ч. ОТм
| 4 | М |  |  | 8: 11.27; 10: 0.73; 11: 6,89; 12: 5 | [6 empty] | М
|  | ЗТ |  |  | 4: чел.-ч; 5: 4,49; 7: 0,29185 | [7 empty] | ЗТ
|  | ЗТм |  |  | 4: чел.-ч; 5: 0,02; 7: 0,0013 | [7 empty] | ЗТм
|  | Итого по расценке |  |  | 8: 55.29; 10: 3.59 | [8 empty] | Итого по расценке
|  | ФОТ |  |  | 10: 2.76; 12: 74 | [7 empty] | ФОТ
| Приказ № 812/пр от 21.12.2020 Прил. п.49.3 | НР Электротехнические установки на других объектах |  |  | 4: %; 5: 97; 7: 97; 10: 2.68; 12: 72 | [7 empty] | НР Электротехнические установки на других объектах
| Приказ № 774/пр от 11.12.2020 Прил. п.49.3 | СП Электротехнические установки на других объектах |  |  | 4: %; 5: 51; 7: 51; 10: 1.41; 12: 38 | [7 empty] | СП Электротехнические установки на других объектах
|  | Всего по позиции |  |  | 10: 7.68; 12: 189 | [9 empty] | Всего по позиции
38 | ФЕРм08-02-412-02 ВУ ПВ3 5х4 | Затягивание провода в проложенные трубы и металлические рукава первого одножильного или многожильного в общей оплетке, суммарное сечение: до 6 мм2 |  |  | 4: 100 м; 7: 0,015 | [5 empty] | Затягивание провода в проложенные трубы и металлические рукава первого одножильного или многожильного в общей оплетке, суммарное сечение: до 6 мм2
| 1 | ОТ |  |  | 8: 50.67; 10: 0.76; 11: 26,58; 12: 20 | [6 empty] | ОТ
| 2 | ЭМ |  |  | 8: 3.62; 10: 0.05; 11: 8,36 | [6 empty] | ЭМ
| 3 | в т.ч. ОТм |  |  | 8: 0.5; 10: 0.01; 11: 26,58 | [6 empty] | в т.ч. ОТм
| 4 | М |  |  | 8: 14.48; 10: 0.22; 11: 6,89; 12: 2 | [6 empty] | М
|  | ЗТ |  |  | 4: чел.-ч; 5: 5,39; 7: 0,08085 | [7 empty] | ЗТ
|  | ЗТм |  |  | 4: чел.-ч; 5: 0,04; 7: 0,0006 | [7 empty] | ЗТм
|  | Итого по расценке |  |  | 8: 68.77; 10: 1.03 | [8 empty] | Итого по расценке
|  | ФОТ |  |  | 10: 0.77; 12: 20 | [7 empty] | ФОТ
| Приказ № 812/пр от 21.12.2020 Прил. п.49.3 | НР Электротехнические установки на других объектах |  |  | 4: %; 5: 97; 7: 97; 10: 0.75; 12: 19 | [7 empty] | НР Электротехнические установки на других объектах
| Приказ № 774/пр от 11.12.2020 Прил. п.49.3 | СП Электротехнические установки на других объектах |  |  | 4: %; 5: 51; 7: 51; 10: 0.39; 12: 10 | [7 empty] | СП Электротехнические установки на других объектах
|  | Всего по позиции |  |  | 10: 2.17; 12: 51 | [9 empty] | Всего по позиции
39 | ФЕРм08-02-412-09 лебедка ПВ3 4х4, ос ПУВПГ 5*0,5 | Затягивание провода в проложенные трубы и металлические рукава каждого последующего одножильного или многожильного в общей оплетке, суммарное сечение: до 6 мм2 |  |  | 4: 100 м; 7: 0,065 | [5 empty] | Затягивание провода в проложенные трубы и металлические рукава каждого последующего одножильного или многожильного в общей оплетке, суммарное сечение: до 6 мм2
|  | Объем=0,035+0,03 | [21 empty] | Объем=0,035+0,03
| 1 | ОТ |  |  | 8: 17.2; 10: 1.12; 11: 26,58; 12: 30 | [6 empty] | ОТ
| 2 | ЭМ |  |  | 8: 1.81; 10: 0.12; 11: 8,36; 12: 1 | [6 empty] | ЭМ
| 3 | в т.ч. ОТм |  |  | 8: 0.26; 10: 0.02; 11: 26,58; 12: 1 | [6 empty] | в т.ч. ОТм
| 4 | М |  |  | 8: 8.31; 10: 0.54; 11: 6,89; 12: 4 | [6 empty] | М
|  | ЗТ |  |  | 4: чел.-ч; 5: 1,83; 7: 0,11895 | [7 empty] | ЗТ
|  | ЗТм |  |  | 4: чел.-ч; 5: 0,02; 7: 0,0013 | [7 empty] | ЗТм
|  | Итого по расценке |  |  | 8: 27.32; 10: 1.78 | [8 empty] | Итого по расценке
|  | ФОТ |  |  | 10: 1.14; 12: 31 | [7 empty] | ФОТ
| Приказ № 812/пр от 21.12.2020 Прил. п.49.3 | НР Электротехнические установки на других объектах |  |  | 4: %; 5: 97; 7: 97; 10: 1.11; 12: 30 | [7 empty] | НР Электротехнические установки на других объектах
| Приказ № 774/пр от 11.12.2020 Прил. п.49.3 | СП Электротехнические установки на других объектах |  |  | 4: %; 5: 51; 7: 51; 10: 0.58; 12: 16 | [7 empty] | СП Электротехнические установки на других объектах
|  | Всего по позиции |  |  | 10: 3.47; 12: 81 | [9 empty] | Всего по позиции
40 | ФЕРм08-02-472-06 | Проводник заземляющий открыто по строительным основаниям: из полосовой стали сечением 100 мм2 |  |  | 4: 100 м; 7: 0,15 | [5 empty] | Проводник заземляющий открыто по строительным основаниям: из полосовой стали сечением 100 мм2
| 1 | ОТ |  |  | 8: 155.1; 10: 23.27; 11: 26,58; 12: 619 | [6 empty] | ОТ
| 2 | ЭМ |  |  | 8: 54.28; 10: 8.14; 11: 8,36; 12: 68 | [6 empty] | ЭМ
| 3 | в т.ч. ОТм |  |  | 8: 4.27; 10: 0.64; 11: 26,58; 12: 17 | [6 empty] | в т.ч. ОТм
| 4 | М |  |  | 8: 508.92; 10: 76.34; 11: 6,89; 12: 526 | [6 empty] | М
|  | ЗТ |  |  | 4: чел.-ч; 5: 16,5; 7: 2,475 | [7 empty] | ЗТ
|  | ЗТм |  |  | 4: чел.-ч; 5: 0,34; 7: 0,051 | [7 empty] | ЗТм
|  | Итого по расценке |  |  | 8: 718.3; 10: 107.75 | [8 empty] | Итого по расценке
|  | ФОТ |  |  | 10: 23.91; 12: 636 | [7 empty] | ФОТ
| Приказ № 812/пр от 21.12.2020 Прил. п.49.3 | НР Электротехнические установки на других объектах |  |  | 4: %; 5: 97; 7: 97; 10: 23.19; 12: 617 | [7 empty] | НР Электротехнические установки на других объектах
| Приказ № 774/пр от 11.12.2020 Прил. п.49.3 | СП Электротехнические установки на других объектах |  |  | 4: %; 5: 51; 7: 51; 10: 12.19; 12: 324 | [7 empty] | СП Электротехнические установки на других объектах
|  | Всего по позиции |  |  | 10: 143.13; 12: 2154 | [9 empty] | Всего по позиции
Освещение и розеточная сеть машинного помещения | [28 empty] | Освещение и розеточная сеть машинного помещения
41 | ФЕРм08-02-409-09 | Труба гофрированная ПВХ для защиты проводов и кабелей по установленным конструкциям, по стенам, колоннам, потолкам, основанию пола |  |  | 4: 100 м; 7: 0,07 | [5 empty] | Труба гофрированная ПВХ для защиты проводов и кабелей по установленным конструкциям, по стенам, колоннам, потолкам, основанию пола
| 1 | ОТ |  |  | 8: 139.54; 10: 9.77; 11: 26,58; 12: 260 | [6 empty] | ОТ
| 4 | М |  |  | 8: 16.79; 10: 1.18; 11: 6,89; 12: 8 | [6 empty] | М
|  | ЗТ |  |  | 4: чел.-ч; 5: 15,2; 7: 1,064 | [7 empty] | ЗТ
|  | Итого по расценке |  |  | 8: 156.33; 10: 10.95 | [8 empty] | Итого по расценке
|  | ФОТ |  |  | 10: 9.77; 12: 260 | [7 empty] | ФОТ
| Приказ № 812/пр от 21.12.2020 Прил. п.49.3 | НР Электротехнические установки на других объектах |  |  | 4: %; 5: 97; 7: 97; 10: 9.48; 12: 252 | [7 empty] | НР Электротехнические установки на других объектах
| Приказ № 774/пр от 11.12.2020 Прил. п.49.3 | СП Электротехнические установки на других объектах |  |  | 4: %; 5: 51; 7: 51; 10: 4.98; 12: 133 | [7 empty] | СП Электротехнические установки на других объектах
|  | Всего по позиции |  |  | 10: 25.41; 12: 653 | [9 empty] | Всего по позиции
42 | ФССЦ-24.3.01.02-0003 | Трубы из самозатухающего ПВХ гибкие гофрированные, легкие, без протяжки, номинальный внутренний диаметр 16 мм |  |  | м |  |  | 7 | 2.24 |  | 15.68 | 6,89 | 108 | [5 empty] | Трубы из самозатухающего ПВХ гибкие гофрированные, легкие, без протяжки, номинальный внутренний диаметр 16 мм
(Электротехнические установки на других объектах)
43 | ФЕРм08-02-412-02 | Затягивание провода в проложенные трубы и металлические рукава первого одножильного или многожильного в общей оплетке, суммарное сечение: до 6 мм2 |  |  | 4: 100 м; 7: 0,07 | [5 empty] | Затягивание провода в проложенные трубы и металлические рукава первого одножильного или многожильного в общей оплетке, суммарное сечение: до 6 мм2
| 1 | ОТ |  |  | 8: 50.67; 10: 3.55; 11: 26,58; 12: 94 | [6 empty] | ОТ
| 2 | ЭМ |  |  | 8: 3.62; 10: 0.25; 11: 8,36; 12: 2 | [6 empty] | ЭМ
| 3 | в т.ч. ОТм |  |  | 8: 0.5; 10: 0.04; 11: 26,58; 12: 1 | [6 empty] | в т.ч. ОТм
| 4 | М |  |  | 8: 14.48; 10: 1.01; 11: 6,89; 12: 7 | [6 empty] | М
|  | ЗТ |  |  | 4: чел.-ч; 5: 5,39; 7: 0,3773 | [7 empty] | ЗТ
|  | ЗТм |  |  | 4: чел.-ч; 5: 0,04; 7: 0,0028 | [7 empty] | ЗТм
|  | Итого по расценке |  |  | 8: 68.77; 10: 4.81 | [8 empty] | Итого по расценке
|  | ФОТ |  |  | 10: 3.59; 12: 95 | [7 empty] | ФОТ
| Приказ № 812/пр от 21.12.2020 Прил. п.49.3 | НР Электротехнические установки на других объектах |  |  | 4: %; 5: 97; 7: 97; 10: 3.48; 12: 92 | [7 empty] | НР Электротехнические установки на других объектах
| Приказ № 774/пр от 11.12.2020 Прил. п.49.3 | СП Электротехнические установки на других объектах |  |  | 4: %; 5: 51; 7: 51; 10: 1.83; 12: 48 | [7 empty] | СП Электротехнические установки на других объектах
|  | Всего по позиции |  |  | 10: 10.12; 12: 243 | [9 empty] | Всего по позиции
44 | ФССЦ-21.2.03.03-0101 | Провод силовой гибкий ПВСнг-LS 3х1,5 |  |  | 1000 м |  |  | 0,007 | 7601.28 |  | 53.21 | 6,89 | 367 | [5 empty] | Провод силовой гибкий ПВСнг-LS 3х1,5
(Электротехнические установки на других объектах)
45 | ФЕРм08-03-593-09 | Светильник: местного освещения |  |  | 4: 100 шт; 7: 0,03 | [5 empty] | Светильник: местного освещения
| 1 | ОТ |  |  | 8: 676.94; 10: 20.31; 11: 26,58; 12: 540 | [6 empty] | ОТ
| 2 | ЭМ |  |  | 8: 18.11; 10: 0.54; 11: 8,36; 12: 5 | [6 empty] | ЭМ
| 3 | в т.ч. ОТм |  |  | 8: 2.51; 10: 0.08; 11: 26,58; 12: 2 | [6 empty] | в т.ч. ОТм
| 4 | М |  |  | 8: 411.88; 10: 12.36; 11: 6,89; 12: 85 | [6 empty] | М
|  | ЗТ |  |  | 4: чел.-ч; 5: 68,24; 7: 2,0472 | [7 empty] | ЗТ
|  | ЗТм |  |  | 4: чел.-ч; 5: 0,2; 7: 0,006 | [7 empty] | ЗТм
|  | Итого по расценке |  |  | 8: 1106.93; 10: 33.21 | [8 empty] | Итого по расценке
|  | ФОТ |  |  | 10: 20.39; 12: 542 | [7 empty] | ФОТ
| Приказ № 812/пр от 21.12.2020 Прил. п.49.3 | НР Электротехнические установки на других объектах |  |  | 4: %; 5: 97; 7: 97; 10: 19.78; 12: 526 | [7 empty] | НР Электротехнические установки на других объектах
| Приказ № 774/пр от 11.12.2020 Прил. п.49.3 | СП Электротехнические установки на других объектах |  |  | 4: %; 5: 51; 7: 51; 10: 10.4; 12: 276 | [7 empty] | СП Электротехнические установки на других объектах
|  | Всего по позиции |  |  | 10: 63.39; 12: 1432 | [9 empty] | Всего по позиции
46 | ФССЦ-20.3.03.03-0032 | Светильник НПБ 1301 круг 60Вт IP54 ИЭК |  |  | шт |  |  | 3 | 29.05 |  | 87.15 | 6,89 | 600 | [5 empty] | Светильник НПБ 1301 круг 60Вт IP54 ИЭК
(Электротехнические установки на других объектах)
47 | ФЕРм08-03-591-01 | Выключатель: одноклавишный неутопленного типа при открытой проводке |  |  | 4: 100 шт; 7: 0,02 | [5 empty] | Выключатель: одноклавишный неутопленного типа при открытой проводке
| 1 | ОТ |  |  | 8: 313.47; 10: 6.27; 11: 26,58; 12: 167 | [6 empty] | ОТ
| 2 | ЭМ |  |  | 8: 4.77; 10: 0.1; 11: 8,36; 12: 1 | [6 empty] | ЭМ
| 3 | в т.ч. ОТм |  |  | 8: 0.64; 10: 0.01; 11: 26,58 | [6 empty] | в т.ч. ОТм
| 4 | М |  |  | 8: 105.83; 10: 2.12; 11: 6,89; 12: 15 | [6 empty] | М
|  | ЗТ |  |  | 4: чел.-ч; 5: 31,6; 7: 0,632 | [7 empty] | ЗТ
|  | ЗТм |  |  | 4: чел.-ч; 5: 0,05; 7: 0,001 | [7 empty] | ЗТм
|  | Итого по расценке |  |  | 8: 424.07; 10: 8.49 | [8 empty] | Итого по расценке
|  | ФОТ |  |  | 10: 6.28; 12: 167 | [7 empty] | ФОТ
| Приказ № 812/пр от 21.12.2020 Прил. п.49.3 | НР Электротехнические установки на других объектах |  |  | 4: %; 5: 97; 7: 97; 10: 6.09; 12: 162 | [7 empty] | НР Электротехнические установки на других объектах
| Приказ № 774/пр от 11.12.2020 Прил. п.49.3 | СП Электротехнические установки на других объектах |  |  | 4: %; 5: 51; 7: 51; 10: 3.2; 12: 85 | [7 empty] | СП Электротехнические установки на других объектах
|  | Всего по позиции |  |  | 10: 17.78; 12: 430 | [9 empty] | Всего по позиции
48 | ФССЦ-20.4.01.01-0031 | Выключатель одноклавишный для открытой проводки |  |  | 10 шт |  |  | 0,2 | 68 |  | 13.6 | 6,89 | 94 | [5 empty] | Выключатель одноклавишный для открытой проводки
(Электротехнические установки на других объектах)
49 | ФЕРм08-03-591-08 | Розетка штепсельная: неутопленного типа при открытой проводке |  |  | 4: 100 шт; 7: 0,01 | [5 empty] | Розетка штепсельная: неутопленного типа при открытой проводке
| 1 | ОТ |  |  | 8: 342.84; 10: 3.43; 11: 26,58; 12: 91 | [6 empty] | ОТ
| 2 | ЭМ |  |  | 8: 4.77; 10: 0.05; 11: 8,36 | [6 empty] | ЭМ
| 3 | в т.ч. ОТм |  |  | 8: 0.64; 10: 0.01; 11: 26,58 | [6 empty] | в т.ч. ОТм
| 4 | М |  |  | 8: 106.42; 10: 1.06; 11: 6,89; 12: 7 | [6 empty] | М
|  | ЗТ |  |  | 4: чел.-ч; 5: 34,56; 7: 0,3456 | [7 empty] | ЗТ
|  | ЗТм |  |  | 4: чел.-ч; 5: 0,05; 7: 0,0005 | [7 empty] | ЗТм
|  | Итого по расценке |  |  | 8: 454.03; 10: 4.54 | [8 empty] | Итого по расценке
|  | ФОТ |  |  | 10: 3.44; 12: 91 | [7 empty] | ФОТ
| Приказ № 812/пр от 21.12.2020 Прил. п.49.3 | НР Электротехнические установки на других объектах |  |  | 4: %; 5: 97; 7: 97; 10: 3.34; 12: 88 | [7 empty] | НР Электротехнические установки на других объектах
| Приказ № 774/пр от 11.12.2020 Прил. п.49.3 | СП Электротехнические установки на других объектах |  |  | 4: %; 5: 51; 7: 51; 10: 1.75; 12: 46 | [7 empty] | СП Электротехнические установки на других объектах
|  | Всего по позиции |  |  | 10: 9.63; 12: 232 | [9 empty] | Всего по позиции
50 | ФССЦ-20.4.03.05-0004 | Розетка открытой проводки с заземлением |  |  | 100 шт |  |  | 0,01 | 899 |  | 8.99 | 6,89 | 62 | [5 empty] | Розетка открытой проводки с заземлением
(Электротехнические установки на других объектах)
51 | ФССЦ-20.5.02.11-0041 | Коробка установочная У-92 |  |  | шт |  |  | 2 | 8.31 |  | 16.62 | 6,89 | 115 | [5 empty] | Коробка установочная У-92
(Электротехнические установки на других объектах)
Электропроводка шахты | [28 empty] | Электропроводка шахты
52 | ФЕРм08-02-472-06 | Проводник заземляющий открыто по строительным основаниям: из полосовой стали сечением 100 мм2 |  |  | 4: 100 м; 7: 0,58 | [5 empty] | Проводник заземляющий открыто по строительным основаниям: из полосовой стали сечением 100 мм2
|  | Объем=(30+10*1,5+2*2*(1,55+1,7))/100 | [21 empty] | Объем=(30+10*1,5+2*2*(1,55+1,7))/100
| 1 | ОТ |  |  | 8: 155.1; 10: 89.96; 11: 26,58; 12: 2391 | [6 empty] | ОТ
| 2 | ЭМ |  |  | 8: 54.28; 10: 31.48; 11: 8,36; 12: 263 | [6 empty] | ЭМ
| 3 | в т.ч. ОТм |  |  | 8: 4.27; 10: 2.48; 11: 26,58; 12: 66 | [6 empty] | в т.ч. ОТм
| 4 | М |  |  | 8: 508.92; 10: 295.17; 11: 6,89; 12: 2034 | [6 empty] | М
|  | ЗТ |  |  | 4: чел.-ч; 5: 16,5; 7: 9,57 | [7 empty] | ЗТ
|  | ЗТм |  |  | 4: чел.-ч; 5: 0,34; 7: 0,1972 | [7 empty] | ЗТм
|  | Итого по расценке |  |  | 8: 718.3; 10: 416.61 | [8 empty] | Итого по расценке
|  | ФОТ |  |  | 10: 92.44; 12: 2457 | [7 empty] | ФОТ
| Приказ № 812/пр от 21.12.2020 Прил. п.49.3 | НР Электротехнические установки на других объектах |  |  | 4: %; 5: 97; 7: 97; 10: 89.67; 12: 2383 | [7 empty] | НР Электротехнические установки на других объектах
| Приказ № 774/пр от 11.12.2020 Прил. п.49.3 | СП Электротехнические установки на других объектах |  |  | 4: %; 5: 51; 7: 51; 10: 47.14; 12: 1253 | [7 empty] | СП Электротехнические установки на других объектах
|  | Всего по позиции |  |  | 10: 553.42; 12: 8324 | [9 empty] | Всего по позиции
53 | ФЕРр67-3-1 Стояк электропроводки | Демонтаж кабеля |  |  | 4: 100 м; 7: 0,3 | [5 empty] | Демонтаж кабеля
|  | Объем=30/100 | [21 empty] | Объем=30/100
| 1 | ОТ |  |  | 8: 75.19; 10: 22.56; 11: 26,58; 12: 600 | [6 empty] | ОТ
| 2 | ЭМ |  |  | 8: 0.31; 10: 0.09; 11: 8,36; 12: 1 | [6 empty] | ЭМ
| 3 | в т.ч. ОТм |  |  | 8: 0.14; 10: 0.04; 11: 26,58; 12: 1 | [6 empty] | в т.ч. ОТм
|  | ЗТ |  |  | 4: чел.-ч; 5: 9,64; 7: 2,892 | [7 empty] | ЗТ
|  | ЗТм |  |  | 4: чел.-ч; 5: 0,01; 7: 0,003 | [7 empty] | ЗТм
|  | Итого по расценке |  |  | 8: 75.5; 10: 22.65 | [8 empty] | Итого по расценке
|  | ФОТ |  |  | 10: 22.6; 12: 601 | [7 empty] | ФОТ
| Приказ № 812/пр от 21.12.2020 Прил. п.101 | НР Электромонтажные работы (ремонтно-строительные) |  |  | 4: %; 5: 91; 7: 91; 10: 20.57; 12: 547 | [7 empty] | НР Электромонтажные работы (ремонтно-строительные)
| Приказ № 774/пр от 11.12.2020 Прил. п.101 | СП Электромонтажные работы (ремонтно-строительные) |  |  | 4: %; 5: 48; 7: 48; 10: 10.85; 12: 288 | [7 empty] | СП Электромонтажные работы (ремонтно-строительные)
|  | Всего по позиции |  |  | 10: 54.07; 12: 1436 | [9 empty] | Всего по позиции
54 | ФЕРм08-02-402-01 стояк ПУВПГ 18*0,5 | Кабель трех-пятижильный по установленным конструкциям и лоткам с установкой ответвительных коробок: в помещениях с нормальной средой сечением жилы до 10 мм2 |  |  | 4: 100 м; 7: 0,9 | [5 empty] | Кабель трех-пятижильный по установленным конструкциям и лоткам с установкой ответвительных коробок: в помещениях с нормальной средой сечением жилы до 10 мм2
|  | Объем=30*3/100 | [21 empty] | Объем=30*3/100
| 1 | ОТ |  |  | 8: 115.06; 10: 103.55; 11: 26,58; 12: 2752 | [6 empty] | ОТ
| 2 | ЭМ |  |  | 8: 35.61; 10: 32.05; 11: 8,36; 12: 268 | [6 empty] | ЭМ
| 3 | в т.ч. ОТм |  |  | 8: 2.51; 10: 2.26; 11: 26,58; 12: 60 | [6 empty] | в т.ч. ОТм
| 4 | М |  |  | 8: 42.48; 10: 38.23; 11: 6,89; 12: 263 | [6 empty] | М
|  | ЗТ |  |  | 4: чел.-ч; 5: 12,24; 7: 11,016 | [7 empty] | ЗТ
|  | ЗТм |  |  | 4: чел.-ч; 5: 0,2; 7: 0,18 | [7 empty] | ЗТм
|  | Итого по расценке |  |  | 8: 193.15; 10: 173.83 | [8 empty] | Итого по расценке
|  | ФОТ |  |  | 10: 105.81; 12: 2812 | [7 empty] | ФОТ
| Приказ № 812/пр от 21.12.2020 Прил. п.49.3 | НР Электротехнические установки на других объектах |  |  | 4: %; 5: 97; 7: 97; 10: 102.64; 12: 2728 | [7 empty] | НР Электротехнические установки на других объектах
| Приказ № 774/пр от 11.12.2020 Прил. п.49.3 | СП Электротехнические установки на других объектах |  |  | 4: %; 5: 51; 7: 51; 10: 53.96; 12: 1434 | [7 empty] | СП Электротехнические установки на других объектах
|  | Всего по позиции |  |  | 10: 330.43; 12: 7445 | [9 empty] | Всего по позиции
55 | ФЕРр67-3-1 отводы на ДШ и КНВ и приямок | Демонтаж кабеля |  |  | 4: 100 м; 7: 0,315 | [5 empty] | Демонтаж кабеля
|  | Объем=(10*2*1,5+1,5)/100 | [21 empty] | Объем=(10*2*1,5+1,5)/100
| 1 | ОТ |  |  | 8: 75.19; 10: 23.68; 11: 26,58; 12: 629 | [6 empty] | ОТ
| 2 | ЭМ |  |  | 8: 0.31; 10: 0.1; 11: 8,36; 12: 1 | [6 empty] | ЭМ
| 3 | в т.ч. ОТм |  |  | 8: 0.14; 10: 0.04; 11: 26,58; 12: 1 | [6 empty] | в т.ч. ОТм
|  | ЗТ |  |  | 4: чел.-ч; 5: 9,64; 7: 3,0366 | [7 empty] | ЗТ
|  | ЗТм |  |  | 4: чел.-ч; 5: 0,01; 7: 0,00315 | [7 empty] | ЗТм
|  | Итого по расценке |  |  | 8: 75.5; 10: 23.78 | [8 empty] | Итого по расценке
|  | ФОТ |  |  | 10: 23.72; 12: 630 | [7 empty] | ФОТ
| Приказ № 812/пр от 21.12.2020 Прил. п.101 | НР Электромонтажные работы (ремонтно-строительные) |  |  | 4: %; 5: 91; 7: 91; 10: 21.59; 12: 573 | [7 empty] | НР Электромонтажные работы (ремонтно-строительные)
| Приказ № 774/пр от 11.12.2020 Прил. п.101 | СП Электромонтажные работы (ремонтно-строительные) |  |  | 4: %; 5: 48; 7: 48; 10: 11.39; 12: 302 | [7 empty] | СП Электромонтажные работы (ремонтно-строительные)
|  | Всего по позиции |  |  | 10: 56.76; 12: 1505 | [9 empty] | Всего по позиции
56 | ФЕРм08-02-413-01 ПУВПГ 4*0,5 на ДШ и 3*0,5 (КнВыз, табло) | Прокладка резинобитумных трубок с затягивание проводов, количество проводов: до 2, сечение провода до 6 мм2 |  |  | 4: 100 м; 7: 0,315 | [5 empty] | Прокладка резинобитумных трубок с затягивание проводов, количество проводов: до 2, сечение провода до 6 мм2
|  | Объем=(10*2*1,5+1,5)/100 | [21 empty] | Объем=(10*2*1,5+1,5)/100
| 1 | ОТ |  |  | 8: 151.9; 10: 47.85; 11: 26,58; 12: 1272 | [6 empty] | ОТ
| 2 | ЭМ |  |  | 8: 32.6; 10: 10.27; 11: 8,36; 12: 86 | [6 empty] | ЭМ
| 3 | в т.ч. ОТм |  |  | 8: 4.52; 10: 1.42; 11: 26,58; 12: 38 | [6 empty] | в т.ч. ОТм
| 4 | М |  |  | 8: 64.51; 10: 20.32; 11: 6,89; 12: 140 | [6 empty] | М
|  | ЗТ |  |  | 4: чел.-ч; 5: 16,16; 7: 5,0904 | [7 empty] | ЗТ
|  | ЗТм |  |  | 4: чел.-ч; 5: 0,36; 7: 0,1134 | [7 empty] | ЗТм
|  | Итого по расценке |  |  | 8: 249.01; 10: 78.44 | [8 empty] | Итого по расценке
|  | ФОТ |  |  | 10: 49.27; 12: 1310 | [7 empty] | ФОТ
| Приказ № 812/пр от 21.12.2020 Прил. п.49.3 | НР Электротехнические установки на других объектах |  |  | 4: %; 5: 97; 7: 97; 10: 47.79; 12: 1271 | [7 empty] | НР Электротехнические установки на других объектах
| Приказ № 774/пр от 11.12.2020 Прил. п.49.3 | СП Электротехнические установки на других объектах |  |  | 4: %; 5: 51; 7: 51; 10: 25.13; 12: 668 | [7 empty] | СП Электротехнические установки на других объектах
|  | Всего по позиции |  |  | 10: 151.36; 12: 3437 | [9 empty] | Всего по позиции
Освещение шахты | [28 empty] | Освещение шахты
57 | ФЕРм08-02-403-02 | Провод групповой в защитной оболочке или кабель трех-пятижильный: в готовых каналах стен и перекрытий |  |  | 4: 100 м; 7: 0,3 | [5 empty] | Провод групповой в защитной оболочке или кабель трех-пятижильный: в готовых каналах стен и перекрытий
| 1 | ОТ |  |  | 8: 125.96; 10: 37.79; 11: 26,58; 12: 1004 | [6 empty] | ОТ
| 2 | ЭМ |  |  | 8: 3.62; 10: 1.09; 11: 8,36; 12: 9 | [6 empty] | ЭМ
| 3 | в т.ч. ОТм |  |  | 8: 0.5; 10: 0.15; 11: 26,58; 12: 4 | [6 empty] | в т.ч. ОТм
| 4 | М |  |  | 8: 33.2; 10: 9.96; 11: 6,89; 12: 69 | [6 empty] | М
|  | ЗТ |  |  | 4: чел.-ч; 5: 13,4; 7: 4,02 | [7 empty] | ЗТ
|  | ЗТм |  |  | 4: чел.-ч; 5: 0,04; 7: 0,012 | [7 empty] | ЗТм
|  | Итого по расценке |  |  | 8: 162.78; 10: 48.84 | [8 empty] | Итого по расценке
|  | ФОТ |  |  | 10: 37.94; 12: 1008 | [7 empty] | ФОТ
| Приказ № 812/пр от 21.12.2020 Прил. п.49.3 | НР Электротехнические установки на других объектах |  |  | 4: %; 5: 97; 7: 97; 10: 36.8; 12: 978 | [7 empty] | НР Электротехнические установки на других объектах
| Приказ № 774/пр от 11.12.2020 Прил. п.49.3 | СП Электротехнические установки на других объектах |  |  | 4: %; 5: 51; 7: 51; 10: 19.35; 12: 514 | [7 empty] | СП Электротехнические установки на других объектах
|  | Всего по позиции |  |  | 10: 104.99; 12: 2574 | [9 empty] | Всего по позиции
58 | ФССЦ-21.2.03.03-0101 | Провод силовой гибкий ПВСнг-LS 3х1,5 |  |  | 1000 м |  |  | 0,03 | 7601.28 |  | 228.04 | 6,89 | 1571 | [5 empty] | Провод силовой гибкий ПВСнг-LS 3х1,5
(Материалы)
59 | ФЕРм08-03-593-09 | Светильник: местного освещения |  |  | 4: 100 шт; 7: 0,11 | [5 empty] | Светильник: местного освещения
| 1 | ОТ |  |  | 8: 676.94; 10: 74.46; 11: 26,58; 12: 1979 | [6 empty] | ОТ
| 2 | ЭМ |  |  | 8: 18.11; 10: 1.99; 11: 8,36; 12: 17 | [6 empty] | ЭМ
| 3 | в т.ч. ОТм |  |  | 8: 2.51; 10: 0.28; 11: 26,58; 12: 7 | [6 empty] | в т.ч. ОТм
| 4 | М |  |  | 8: 411.88; 10: 45.31; 11: 6,89; 12: 312 | [6 empty] | М
|  | ЗТ |  |  | 4: чел.-ч; 5: 68,24; 7: 7,5064 | [7 empty] | ЗТ
|  | ЗТм |  |  | 4: чел.-ч; 5: 0,2; 7: 0,022 | [7 empty] | ЗТм
|  | Итого по расценке |  |  | 8: 1106.93; 10: 121.76 | [8 empty] | Итого по расценке
|  | ФОТ |  |  | 10: 74.74; 12: 1986 | [7 empty] | ФОТ
| Приказ № 812/пр от 21.12.2020 Прил. п.49.3 | НР Электротехнические установки на других объектах |  |  | 4: %; 5: 97; 7: 97; 10: 72.5; 12: 1926 | [7 empty] | НР Электротехнические установки на других объектах
| Приказ № 774/пр от 11.12.2020 Прил. п.49.3 | СП Электротехнические установки на других объектах |  |  | 4: %; 5: 51; 7: 51; 10: 38.12; 12: 1013 | [7 empty] | СП Электротехнические установки на других объектах
|  | Всего по позиции |  |  | 10: 232.38; 12: 5247 | [9 empty] | Всего по позиции
60 | ФССЦ-20.3.03.03-0032 | Светильник НПБ 1301 круг 60Вт IP54 ИЭК |  |  | шт |  |  | 11 | 29.05 |  | 319.55 | 6,89 | 2202 | [5 empty] | Светильник НПБ 1301 круг 60Вт IP54 ИЭК
(Электротехнические установки на других объектах)
|  | Итоги по разделу 2 Электромонтажные работы : | [23 empty] | Итоги по разделу 2 Электромонтажные работы :
|  | Итого прямые затраты (справочно) |  |  | 10: 1919.65 | [13 empty] | Итого прямые затраты (справочно)
|  | в том числе: | [24 empty] | в том числе:
|  | Оплата труда рабочих |  |  | 10: 566.08 | [13 empty] | Оплата труда рабочих
|  | Эксплуатация машин |  |  | 10: 91.55 | [13 empty] | Эксплуатация машин
|  | в том числе оплата труда машинистов (Отм) |  |  | 10: 8.47 | [13 empty] | в том числе оплата труда машинистов (Отм)
|  | Материалы |  |  | 10: 1262.02 | [13 empty] | Материалы
|  | Строительные работы |  |  | 10: 506.33 | [13 empty] | Строительные работы
|  | в том числе: | [24 empty] | в том числе:
|  | оплата труда |  |  | 10: 115.4 | [13 empty] | оплата труда
|  | эксплуатация машин и механизмов |  |  | 10: 1.35 | [13 empty] | эксплуатация машин и механизмов
|  | в том числе оплата труда машинистов (ОТм) |  |  | 10: 0.49 | [13 empty] | в том числе оплата труда машинистов (ОТм)
|  | материалы |  |  | 10: 228.47 | [13 empty] | материалы
|  | накладные расходы |  |  | 10: 105.48 | [13 empty] | накладные расходы
|  | сметная прибыль |  |  | 10: 55.63 | [13 empty] | сметная прибыль
|  | Монтажные работы |  |  | 10: 2253.27 | [13 empty] | Монтажные работы
|  | в том числе: | [24 empty] | в том числе:
|  | оплата труда |  |  | 10: 450.68 | [13 empty] | оплата труда
|  | эксплуатация машин и механизмов |  |  | 10: 90.2 | [13 empty] | эксплуатация машин и механизмов
|  | в том числе оплата труда машинистов (ОТм) |  |  | 10: 7.98 | [13 empty] | в том числе оплата труда машинистов (ОТм)
|  | материалы |  |  | 10: 1033.55 | [13 empty] | материалы
|  | накладные расходы |  |  | 10: 444.92 | [13 empty] | накладные расходы
|  | сметная прибыль |  |  | 10: 233.92 | [13 empty] | сметная прибыль
|  | Итого ФОТ (справочно) |  |  | 10: 574.55 | [13 empty] | Итого ФОТ (справочно)
|  | Итого накладные расходы (справочно) |  |  | 10: 550.4 | [13 empty] | Итого накладные расходы (справочно)
|  | Итого сметная прибыль (справочно) |  |  | 10: 289.55 | [13 empty] | Итого сметная прибыль (справочно)
|  | Итого по разделу 2 Электромонтажные работы |  |  | 10: 2759.6 | [14 empty] | Итого по разделу 2 Электромонтажные работы
Раздел 3. Строительные работы | [17 empty] | Раздел 3. Строительные работы
61 | ФЕР17-01-002-04 прим. | Установка гарнитуры туалетной: вешалок, подстаканников, поручней для ванн и т.д. |  |  | 4: 10 шт; 7: 0,1 | [5 empty] | Установка гарнитуры туалетной: вешалок, подстаканников, поручней для ванн и т.д.
| 1 | ОТ |  |  | 8: 26.94; 10: 2.69; 11: 26,58; 12: 72 | [6 empty] | ОТ
| 4 | М |  |  | 8: 5.94; 10: 0.59; 11: 6,89; 12: 4 | [6 empty] | М
| 18.2.06.04 | Гарнитура туалетная |  |  | 4: шт; 5: 10; 7: 1 | [16 empty] | Гарнитура туалетная
|  | ЗТ |  |  | 4: чел.-ч; 5: 2,8; 7: 0,28 | [7 empty] | ЗТ
|  | Итого по расценке |  |  | 8: 32.88; 10: 3.28 | [8 empty] | Итого по расценке
|  | ФОТ |  |  | 10: 2.69; 12: 72 | [7 empty] | ФОТ
| Приказ № 812/пр от 21.12.2020 Прил. п.16 | НР Сантехнические работы - внутренние (трубопроводы, водопровод, канализация, отопление, газоснабжение, вентиляция и кондиционирование воздуха) |  |  | 4: %; 5: 121; 7: 121; 10: 3.25; 12: 87 | [7 empty] | НР Сантехнические работы - внутренние (трубопроводы, водопровод, канализация, отопление, газоснабжение, вентиляция и кондиционирование воздуха)
| Приказ № 774/пр от 11.12.2020 Прил. п.16 | СП Сантехнические работы - внутренние (трубопроводы, водопровод, канализация, отопление, газоснабжение, вентиляция и кондиционирование воздуха) |  |  | 4: %; 5: 72; 7: 72; 10: 1.94; 12: 52 | [7 empty] | СП Сантехнические работы - внутренние (трубопроводы, водопровод, канализация, отопление, газоснабжение, вентиляция и кондиционирование воздуха)
|  | Всего по позиции |  |  | 10: 8.47; 12: 215 | [9 empty] | Всего по позиции
62 | ФССЦ-07.2.07.04-0013 | Прочие индивидуальные сварные конструкции решетчатые, масса сборочной единицы до 0,1 т |  |  | т |  |  | 0,00437 | 8160.13 |  | 35.66 | 6,89 | 246 | [5 empty] | Прочие индивидуальные сварные конструкции решетчатые, масса сборочной единицы до 0,1 т
(Материалы)
63 | ФЕР09-06-001-01 Демонтаж констр.дверей и люка МП | Монтаж: конструкций дверей, люков, лазов для автокоптилок и пароварочных камер |  |  | 4: т; 7: 0,08 | [5 empty] | Монтаж: конструкций дверей, люков, лазов для автокоптилок и пароварочных камер
|  | Объем=(60+20)/1000 | [21 empty] | Объем=(60+20)/1000
| МДС38 п.3.3.1. | Демонтаж (разборка) металлических конструкций ОЗП=0,7; ЭМ=0,7 к расх.; ЗПМ=0,7; МАТ=0 к расх.; ТЗ=0,7; ТЗМ=0,7 | [22 empty] | Демонтаж (разборка) металлических конструкций ОЗП=0,7; ЭМ=0,7 к расх.; ЗПМ=0,7; МАТ=0 к расх.; ТЗ=0,7; ТЗМ=0,7
| 1 | ОТ |  |  | 8: 700.31; 9: 0,7; 10: 39.22; 11: 26,58; 12: 1042 | [6 empty] | ОТ
| 2 | ЭМ |  |  | 8: 114.72; 9: 0,7; 10: 6.42; 11: 8,36; 12: 54 | [6 empty] | ЭМ
| 3 | в т.ч. ОТм |  |  | 8: 15.09; 9: 0,7; 10: 0.85; 11: 26,58; 12: 23 | [6 empty] | в т.ч. ОТм
| 4 | М |  |  | 8: 36.56; 9: 0; 10: 0; 11: 6,89 | [6 empty] | М
| 07.2.07.13 | Конструкции стальные |  |  | 4: т; 5: 1; 6: 0; 7: 0 | [16 empty] | Конструкции стальные
|  | ЗТ |  |  | 4: чел.-ч; 5: 82,1; 6: 0,7; 7: 4,5976 | [7 empty] | ЗТ
|  | ЗТм |  |  | 4: чел.-ч; 5: 1,22; 6: 0,7; 7: 0,06832 | [7 empty] | ЗТм
|  | Итого по расценке |  |  | 8: 851.59; 10: 45.64 | [8 empty] | Итого по расценке
|  | ФОТ |  |  | 10: 40.07; 12: 1065 | [7 empty] | ФОТ
| Приказ № 812/пр от 21.12.2020 Прил. п.9 | НР Строительные металлические конструкции |  |  | 4: %; 5: 93; 7: 93; 10: 37.27; 12: 990 | [7 empty] | НР Строительные металлические конструкции
| Приказ № 774/пр от 11.12.2020 Прил. п.9 | СП Строительные металлические конструкции |  |  | 4: %; 5: 62; 7: 62; 10: 24.84; 12: 660 | [7 empty] | СП Строительные металлические конструкции
|  | Всего по позиции |  |  | 10: 107.75; 12: 2746 | [9 empty] | Всего по позиции
64 | ФЕР09-06-001-01 монтаж констр.дверей и люка МП | Монтаж: конструкций дверей, люков, лазов для автокоптилок и пароварочных камер |  |  | 4: т; 7: 0,06 | [5 empty] | Монтаж: конструкций дверей, люков, лазов для автокоптилок и пароварочных камер
|  | Объем=60/1000 | [21 empty] | Объем=60/1000
| 1 | ОТ |  |  | 8: 700.31; 10: 42.02; 11: 26,58; 12: 1117 | [6 empty] | ОТ
| 2 | ЭМ |  |  | 8: 114.72; 10: 6.88; 11: 8,36; 12: 58 | [6 empty] | ЭМ
| 3 | в т.ч. ОТм |  |  | 8: 15.09; 10: 0.91; 11: 26,58; 12: 24 | [6 empty] | в т.ч. ОТм
| 4 | М |  |  | 8: 36.56; 10: 2.19; 11: 6,89; 12: 15 | [6 empty] | М
| 07.2.07.13 | Конструкции стальные |  |  | 4: т; 5: 1; 7: 0,06 | [16 empty] | Конструкции стальные
|  | ЗТ |  |  | 4: чел.-ч; 5: 82,1; 7: 4,926 | [7 empty] | ЗТ
|  | ЗТм |  |  | 4: чел.-ч; 5: 1,22; 7: 0,0732 | [7 empty] | ЗТм
|  | Итого по расценке |  |  | 8: 851.59; 10: 51.09 | [8 empty] | Итого по расценке
|  | ФОТ |  |  | 10: 42.93; 12: 1141 | [7 empty] | ФОТ
| Приказ № 812/пр от 21.12.2020 Прил. п.9 | НР Строительные металлические конструкции |  |  | 4: %; 5: 93; 7: 93; 10: 39.92; 12: 1061 | [7 empty] | НР Строительные металлические конструкции
| Приказ № 774/пр от 11.12.2020 Прил. п.9 | СП Строительные металлические конструкции |  |  | 4: %; 5: 62; 7: 62; 10: 26.62; 12: 707 | [7 empty] | СП Строительные металлические конструкции
|  | Всего по позиции |  |  | 10: 117.63; 12: 2958 | [9 empty] | Всего по позиции
65 | ФЕР09-06-001-01 | Монтаж: конструкций дверей, люков, лазов для автокоптилок и пароварочных камер |  |  | 4: т; 7: 0,02 | [5 empty] | Монтаж: конструкций дверей, люков, лазов для автокоптилок и пароварочных камер
|  | Объем=20/1000 | [21 empty] | Объем=20/1000
| 1 | ОТ |  |  | 8: 700.31; 10: 14.01; 11: 26,58; 12: 372 | [6 empty] | ОТ
| 2 | ЭМ |  |  | 8: 114.72; 10: 2.29; 11: 8,36; 12: 19 | [6 empty] | ЭМ
| 3 | в т.ч. ОТм |  |  | 8: 15.09; 10: 0.3; 11: 26,58; 12: 8 | [6 empty] | в т.ч. ОТм
| 4 | М |  |  | 8: 36.56; 10: 0.73; 11: 6,89; 12: 5 | [6 empty] | М
| 07.2.07.13 | Конструкции стальные |  |  | 4: т; 5: 1; 7: 0,02 | [16 empty] | Конструкции стальные
|  | ЗТ |  |  | 4: чел.-ч; 5: 82,1; 7: 1,642 | [7 empty] | ЗТ
|  | ЗТм |  |  | 4: чел.-ч; 5: 1,22; 7: 0,0244 | [7 empty] | ЗТм
|  | Итого по расценке |  |  | 8: 851.59; 10: 17.03 | [8 empty] | Итого по расценке
|  | ФОТ |  |  | 10: 14.31; 12: 380 | [7 empty] | ФОТ
| Приказ № 812/пр от 21.12.2020 Прил. п.9 | НР Строительные металлические конструкции |  |  | 4: %; 5: 93; 7: 93; 10: 13.31; 12: 353 | [7 empty] | НР Строительные металлические конструкции
| Приказ № 774/пр от 11.12.2020 Прил. п.9 | СП Строительные металлические конструкции |  |  | 4: %; 5: 62; 7: 62; 10: 8.87; 12: 236 | [7 empty] | СП Строительные металлические конструкции
|  | Всего по позиции |  |  | 10: 39.21; 12: 985 | [9 empty] | Всего по позиции
66 | ТЦ_79.9.01.02_66_6600000000_10.01.2022_02 | Дверь противопожарная БРОНЯ |  |  | шт. |  |  | 1 | 2049.09 |  | 297.39 | 6,89 | 2049 | [5 empty] | Дверь противопожарная БРОНЯ
(Материалы)
|  | Цена=16560,00*1,02*1,003/1,2/6,89 | [28 empty] | Цена=16560,00*1,02*1,003/1,2/6,89
67 | ТЦ_79.9.01.00_66_6600000000_10.01.2022_02 | Люк противопожарный EI60 |  |  | шт. |  |  | 1 | 1559.09 |  | 226.27 | 6,89 | 1559 | [5 empty] | Люк противопожарный EI60
(Материалы)
|  | Цена=12600/1,2/6,89*1,02*1,003 | [28 empty] | Цена=12600/1,2/6,89*1,02*1,003
68 | ФЕРр61-26-1 потолок | Перетирка штукатурки: внутренних помещений |  |  | 4: 100 м2; 7: 0,10584 | [5 empty] | Перетирка штукатурки: внутренних помещений
|  | Объем=4,5*3,36*0,7/100 | [21 empty] | Объем=4,5*3,36*0,7/100
| 1 | ОТ |  |  | 8: 209.09; 10: 22.13; 11: 26,58; 12: 588 | [6 empty] | ОТ
| 2 | ЭМ |  |  | 8: 3.13; 10: 0.33; 11: 8,36; 12: 3 | [6 empty] | ЭМ
| 3 | в т.ч. ОТм |  |  | 8: 1.35; 10: 0.14; 11: 26,58; 12: 4 | [6 empty] | в т.ч. ОТм
| 4 | М |  |  | 8: 17.63; 10: 1.87; 11: 6,89; 12: 13 | [6 empty] | М
|  | ЗТ |  |  | 4: чел.-ч; 5: 24,2; 7: 2,561328 | [7 empty] | ЗТ
|  | ЗТм |  |  | 4: чел.-ч; 5: 0,1; 7: 0,010584 | [7 empty] | ЗТм
|  | Итого по расценке |  |  | 8: 229.85; 10: 24.33 | [8 empty] | Итого по расценке
|  | ФОТ |  |  | 10: 22.27; 12: 592 | [7 empty] | ФОТ
| Приказ № 812/пр от 21.12.2020 Прил. п.95 | НР Штукатурные работы (ремонтно-строительные) |  |  | 4: %; 5: 89; 7: 89; 10: 19.82; 12: 527 | [7 empty] | НР Штукатурные работы (ремонтно-строительные)
| Приказ № 774/пр от 11.12.2020 Прил. п.95 | СП Штукатурные работы (ремонтно-строительные) |  |  | 4: %; 5: 44; 7: 44; 10: 9.8; 12: 260 | [7 empty] | СП Штукатурные работы (ремонтно-строительные)
|  | Всего по позиции |  |  | 10: 53.95; 12: 1391 | [9 empty] | Всего по позиции
69 | ФЕРр61-4-9 потолок | Ремонт штукатурки потолков по камню и бетону цементно-известковым раствором, площадью отдельных мест: до 10 м2 толщиной слоя до 20 мм |  |  | 4: 100 м2; 7: 0,04536 | [5 empty] | Ремонт штукатурки потолков по камню и бетону цементно-известковым раствором, площадью отдельных мест: до 10 м2 толщиной слоя до 20 мм
|  | Объем=4,5*3,36*0,3/100 | [21 empty] | Объем=4,5*3,36*0,3/100
| 1 | ОТ |  |  | 8: 2029.64; 10: 92.06; 11: 26,58; 12: 2447 | [6 empty] | ОТ
| 2 | ЭМ |  |  | 8: 22.51; 10: 1.02; 11: 8,36; 12: 9 | [6 empty] | ЭМ
| 3 | в т.ч. ОТм |  |  | 8: 9.72; 10: 0.44; 11: 26,58; 12: 12 | [6 empty] | в т.ч. ОТм
| 4 | М |  |  | 8: 1197.22; 10: 54.31; 11: 6,89; 12: 374 | [6 empty] | М
| 999-9900 | Строительный мусор |  |  | 4: т; 5: 3,38; 7: 0,1533168 | [16 empty] | Строительный мусор
|  | ЗТ |  |  | 4: чел.-ч; 5: 226,27; 7: 10,2636072 | [7 empty] | ЗТ
|  | ЗТм |  |  | 4: чел.-ч; 5: 0,72; 7: 0,0326592 | [7 empty] | ЗТм
|  | Итого по расценке |  |  | 8: 3249.37; 10: 147.39 | [8 empty] | Итого по расценке
|  | ФОТ |  |  | 10: 92.5; 12: 2459 | [7 empty] | ФОТ
| Приказ № 812/пр от 21.12.2020 Прил. п.95 | НР Штукатурные работы (ремонтно-строительные) |  |  | 4: %; 5: 89; 7: 89; 10: 82.33; 12: 2189 | [7 empty] | НР Штукатурные работы (ремонтно-строительные)
| Приказ № 774/пр от 11.12.2020 Прил. п.95 | СП Штукатурные работы (ремонтно-строительные) |  |  | 4: %; 5: 44; 7: 44; 10: 40.7; 12: 1082 | [7 empty] | СП Штукатурные работы (ремонтно-строительные)
|  | Всего по позиции |  |  | 10: 270.42; 12: 6101 | [9 empty] | Всего по позиции
70 | ФЕР15-04-005-02 | Окраска поливинилацетатными водоэмульсионными составами простая по штукатурке и сборным конструкциям: потолков, подготовленным под окраску |  |  | 4: 100 м2; 7: 0,1512 | [5 empty] | Окраска поливинилацетатными водоэмульсионными составами простая по штукатурке и сборным конструкциям: потолков, подготовленным под окраску
|  | Объем=4,5*3,36/100 | [21 empty] | Объем=4,5*3,36/100
| 1 | ОТ |  |  | 8: 138.14; 10: 20.89; 11: 26,58; 12: 555 | [6 empty] | ОТ
| 2 | ЭМ |  |  | 8: 6.22; 10: 0.94; 11: 8,36; 12: 8 | [6 empty] | ЭМ
| 3 | в т.ч. ОТм |  |  | 8: 1.18; 10: 0.18; 11: 26,58; 12: 5 | [6 empty] | в т.ч. ОТм
| 4 | М |  |  | 8: 47.69; 10: 7.21; 11: 6,89; 12: 50 | [6 empty] | М
| 14.3.02.01 | Краска водоэмульсионная |  |  | 4: т; 5: 0,052; 7: 0,0078624 | [16 empty] | Краска водоэмульсионная
|  | ЗТ |  |  | 4: чел.-ч; 5: 15,4; 7: 2,32848 | [7 empty] | ЗТ
|  | ЗТм |  |  | 4: чел.-ч; 5: 0,1; 7: 0,01512 | [7 empty] | ЗТм
|  | Итого по расценке |  |  | 8: 192.05; 10: 29.04 | [8 empty] | Итого по расценке
|  | ФОТ |  |  | 10: 21.07; 12: 560 | [7 empty] | ФОТ
| Приказ № 812/пр от 21.12.2020 Прил. п.15 | НР Отделочные работы |  |  | 4: %; 5: 100; 7: 100; 10: 21.07; 12: 560 | [7 empty] | НР Отделочные работы
| Приказ № 774/пр от 11.12.2020 Прил. п.15 | СП Отделочные работы |  |  | 4: %; 5: 49; 7: 49; 10: 10.32; 12: 274 | [7 empty] | СП Отделочные работы
|  | Всего по позиции |  |  | 10: 60.43; 12: 1447 | [9 empty] | Всего по позиции
71 | ФССЦ-14.3.02.01-0222 | Краска водоэмульсионная для внутренних работ ВАК-14 универсальная латексная полиакрилатная |  |  | т |  |  | 0,0077 | 18883.39 |  | 145.4 | 6,89 | 1002 | [5 empty] | Краска водоэмульсионная для внутренних работ ВАК-14 универсальная латексная полиакрилатная
(Отделочные работы)
72 | ФЕР11-01-011-01 | Устройство стяжек: цементных толщиной 20 мм |  |  | 4: 100 м2; 7: 0,1448 | [5 empty] | Устройство стяжек: цементных толщиной 20 мм
|  | Объем=(4,5*3,36-0,8*0,8)/100 | [21 empty] | Объем=(4,5*3,36-0,8*0,8)/100
| 1 | ОТ |  |  | 8: 282.66; 10: 40.93; 11: 26,58; 12: 1088 | [6 empty] | ОТ
| 2 | ЭМ |  |  | 8: 43.61; 10: 6.31; 11: 8,36; 12: 53 | [6 empty] | ЭМ
| 3 | в т.ч. ОТм |  |  | 8: 17.15; 10: 2.48; 11: 26,58; 12: 66 | [6 empty] | в т.ч. ОТм
| 4 | М |  |  | 8: 8.54; 10: 1.24; 11: 6,89; 12: 9 | [6 empty] | М
| 04.3.01.09 | Раствор готовый кладочный тяжелый цементный |  |  | 4: м3; 5: 2,04; 7: 0,295392 | [16 empty] | Раствор готовый кладочный тяжелый цементный
|  | ЗТ |  |  | 4: чел.-ч; 5: 35,6; 7: 5,15488 | [7 empty] | ЗТ
|  | ЗТм |  |  | 4: чел.-ч; 5: 1,27; 7: 0,183896 | [7 empty] | ЗТм
|  | Итого по расценке |  |  | 8: 334.81; 10: 48.48 | [8 empty] | Итого по расценке
|  | ФОТ |  |  | 10: 43.41; 12: 1154 | [7 empty] | ФОТ
| Приказ № 812/пр от 21.12.2020 Прил. п.11 | НР Полы |  |  | 4: %; 5: 112; 7: 112; 10: 48.62; 12: 1292 | [7 empty] | НР Полы
| Приказ № 774/пр от 11.12.2020 Прил. п.11 | СП Полы |  |  | 4: %; 5: 65; 7: 65; 10: 28.22; 12: 750 | [7 empty] | СП Полы
|  | Всего по позиции |  |  | 10: 125.32; 12: 3192 | [9 empty] | Всего по позиции
73 | ФССЦ-04.3.01.09-0016 | Раствор готовый кладочный, цементный, М200 |  |  | м3 |  |  | 0,295 | 600 |  | 177 | 6,89 | 1220 | [5 empty] | Раствор готовый кладочный, цементный, М200
(Полы)
74 | ФЕР15-04-024-08 | Простая окраска масляными составами по штукатурке и сборным конструкциям: стен, подготовленных под окраску |  |  | 4: 100 м2; 7: 0,1448 | [5 empty] | Простая окраска масляными составами по штукатурке и сборным конструкциям: стен, подготовленных под окраску
|  | Объем=(4,5*3,36-0,8*0,8)/100 | [21 empty] | Объем=(4,5*3,36-0,8*0,8)/100
| 1 | ОТ |  |  | 8: 167.81; 10: 24.3; 11: 26,58; 12: 646 | [6 empty] | ОТ
| 2 | ЭМ |  |  | 8: 3.6; 10: 0.52; 11: 8,36; 12: 4 | [6 empty] | ЭМ
| 3 | в т.ч. ОТм |  |  | 8: 0.72; 10: 0.1; 11: 26,58; 12: 3 | [6 empty] | в т.ч. ОТм
| 4 | М |  |  | 8: 72.76; 10: 10.54; 11: 6,89; 12: 73 | [6 empty] | М
| 14.4.02.04 | Краски для внутренних работ масляные готовые к применению |  |  | 4: т; 5: 0,0267; 7: 0,0038662 | [16 empty] | Краски для внутренних работ масляные готовые к применению
| 14.5.05.01 | Олифы комбинированные |  |  | 4: т; 5: 0,0103; 7: 0,0014914 | [16 empty] | Олифы комбинированные
|  | ЗТ |  |  | 4: чел.-ч; 5: 19,2; 7: 2,78016 | [7 empty] | ЗТ
|  | ЗТм |  |  | 4: чел.-ч; 5: 0,06; 7: 0,008688 | [7 empty] | ЗТм
|  | Итого по расценке |  |  | 8: 244.17; 10: 35.36 | [8 empty] | Итого по расценке
|  | ФОТ |  |  | 10: 24.4; 12: 649 | [7 empty] | ФОТ
| Приказ № 812/пр от 21.12.2020 Прил. п.15 | НР Отделочные работы |  |  | 4: %; 5: 100; 7: 100; 10: 24.4; 12: 649 | [7 empty] | НР Отделочные работы
| Приказ № 774/пр от 11.12.2020 Прил. п.15 | СП Отделочные работы |  |  | 4: %; 5: 49; 7: 49; 10: 11.96; 12: 318 | [7 empty] | СП Отделочные работы
|  | Всего по позиции |  |  | 10: 71.72; 12: 1690 | [9 empty] | Всего по позиции
75 | ФССЦ-14.4.02.04-0173 | Краска масляная готовая к применению для наружных и внутренних работ МА-15, охра |  |  | т |  |  | 0,0039 | 17496 |  | 68.23 | 6,89 | 470 | [5 empty] | Краска масляная готовая к применению для наружных и внутренних работ МА-15, охра
(Отделочные работы)
76 | ФЕРр61-26-1 | Перетирка штукатурки: внутренних помещений |  |  | 4: 100 м2; 7: 0,26278 | [5 empty] | Перетирка штукатурки: внутренних помещений
|  | Объем=(((4,5+1,81+2,065+3,14+1,085)*3,1-1,9*0,8)*0,7)/100 | [21 empty] | Объем=(((4,5+1,81+2,065+3,14+1,085)*3,1-1,9*0,8)*0,7)/100
| 1 | ОТ |  |  | 8: 209.09; 10: 54.94; 11: 26,58; 12: 1460 | [6 empty] | ОТ
| 2 | ЭМ |  |  | 8: 3.13; 10: 0.82; 11: 8,36; 12: 7 | [6 empty] | ЭМ
| 3 | в т.ч. ОТм |  |  | 8: 1.35; 10: 0.35; 11: 26,58; 12: 9 | [6 empty] | в т.ч. ОТм
| 4 | М |  |  | 8: 17.63; 10: 4.63; 11: 6,89; 12: 32 | [6 empty] | М
|  | ЗТ |  |  | 4: чел.-ч; 5: 24,2; 7: 6,359276 | [7 empty] | ЗТ
|  | ЗТм |  |  | 4: чел.-ч; 5: 0,1; 7: 0,026278 | [7 empty] | ЗТм
|  | Итого по расценке |  |  | 8: 229.85; 10: 60.39 | [8 empty] | Итого по расценке
|  | ФОТ |  |  | 10: 55.29; 12: 1469 | [7 empty] | ФОТ
| Приказ № 812/пр от 21.12.2020 Прил. п.95 | НР Штукатурные работы (ремонтно-строительные) |  |  | 4: %; 5: 89; 7: 89; 10: 49.21; 12: 1307 | [7 empty] | НР Штукатурные работы (ремонтно-строительные)
| Приказ № 774/пр от 11.12.2020 Прил. п.95 | СП Штукатурные работы (ремонтно-строительные) |  |  | 4: %; 5: 44; 7: 44; 10: 24.33; 12: 646 | [7 empty] | СП Штукатурные работы (ремонтно-строительные)
|  | Всего по позиции |  |  | 10: 133.93; 12: 3452 | [9 empty] | Всего по позиции
77 | ФЕРр61-2-1 | Ремонт штукатурки внутренних стен по камню известковым раствором площадью отдельных мест: до 1 м2 толщиной слоя до 20 мм |  |  | 4: 100 м2; 7: 0,11262 | [5 empty] | Ремонт штукатурки внутренних стен по камню известковым раствором площадью отдельных мест: до 1 м2 толщиной слоя до 20 мм
|  | Объем=(((4,5+1,81+2,065+3,14+1,085)*3,1-1,9*0,8)*0,3)/100 | [21 empty] | Объем=(((4,5+1,81+2,065+3,14+1,085)*3,1-1,9*0,8)*0,3)/100
| 1 | ОТ |  |  | 8: 1799.2; 10: 202.63; 11: 26,58; 12: 5386 | [6 empty] | ОТ
| 2 | ЭМ |  |  | 8: 20.94; 10: 2.36; 11: 8,36; 12: 20 | [6 empty] | ЭМ
| 3 | в т.ч. ОТм |  |  | 8: 9.05; 10: 1.02; 11: 26,58; 12: 27 | [6 empty] | в т.ч. ОТм
| 4 | М |  |  | 8: 1123.73; 10: 126.55; 11: 6,89; 12: 872 | [6 empty] | М
| 999-9900 | Строительный мусор |  |  | 4: т; 5: 3,38; 7: 0,3806556 | [16 empty] | Строительный мусор
|  | ЗТ |  |  | 4: чел.-ч; 5: 203,07; 7: 22,8697434 | [7 empty] | ЗТ
|  | ЗТм |  |  | 4: чел.-ч; 5: 0,67; 7: 0,0754554 | [7 empty] | ЗТм
|  | Итого по расценке |  |  | 8: 2943.87; 10: 331.54 | [8 empty] | Итого по расценке
|  | ФОТ |  |  | 10: 203.65; 12: 5413 | [7 empty] | ФОТ
| Приказ № 812/пр от 21.12.2020 Прил. п.95 | НР Штукатурные работы (ремонтно-строительные) |  |  | 4: %; 5: 89; 7: 89; 10: 181.25; 12: 4818 | [7 empty] | НР Штукатурные работы (ремонтно-строительные)
| Приказ № 774/пр от 11.12.2020 Прил. п.95 | СП Штукатурные работы (ремонтно-строительные) |  |  | 4: %; 5: 44; 7: 44; 10: 89.61; 12: 2382 | [7 empty] | СП Штукатурные работы (ремонтно-строительные)
|  | Всего по позиции |  |  | 10: 602.4; 12: 13478 | [9 empty] | Всего по позиции
78 | ФЕР15-04-005-01 | Окраска поливинилацетатными водоэмульсионными составами простая по штукатурке и сборным конструкциям: стен, подготовленным под окраску |  |  | 4: 100 м2; 7: 0,33125 | [5 empty] | Окраска поливинилацетатными водоэмульсионными составами простая по штукатурке и сборным конструкциям: стен, подготовленным под окраску
|  | Объем=(((4,6+1,66+2,115+3,15+1,8)*2,6-1,9*0,8))/100 | [21 empty] | Объем=(((4,6+1,66+2,115+3,15+1,8)*2,6-1,9*0,8))/100
| 1 | ОТ |  |  | 8: 123.79; 10: 41.01; 11: 26,58; 12: 1090 | [6 empty] | ОТ
| 2 | ЭМ |  |  | 8: 5.57; 10: 1.85; 11: 8,36; 12: 15 | [6 empty] | ЭМ
| 3 | в т.ч. ОТм |  |  | 8: 1.07; 10: 0.35; 11: 26,58; 12: 9 | [6 empty] | в т.ч. ОТм
| 4 | М |  |  | 8: 43.35; 10: 14.36; 11: 6,89; 12: 99 | [6 empty] | М
| 14.3.02.01 | Краска водоэмульсионная |  |  | 4: т; 5: 0,052; 7: 0,017225 | [16 empty] | Краска водоэмульсионная
|  | ЗТ |  |  | 4: чел.-ч; 5: 13,8; 7: 4,57125 | [7 empty] | ЗТ
|  | ЗТм |  |  | 4: чел.-ч; 5: 0,09; 7: 0,0298125 | [7 empty] | ЗТм
|  | Итого по расценке |  |  | 8: 172.71; 10: 57.22 | [8 empty] | Итого по расценке
|  | ФОТ |  |  | 10: 41.36; 12: 1099 | [7 empty] | ФОТ
| Приказ № 812/пр от 21.12.2020 Прил. п.15 | НР Отделочные работы |  |  | 4: %; 5: 100; 7: 100; 10: 41.36; 12: 1099 | [7 empty] | НР Отделочные работы
| Приказ № 774/пр от 11.12.2020 Прил. п.15 | СП Отделочные работы |  |  | 4: %; 5: 49; 7: 49; 10: 20.27; 12: 539 | [7 empty] | СП Отделочные работы
|  | Всего по позиции |  |  | 10: 118.85; 12: 2842 | [9 empty] | Всего по позиции
79 | ФССЦ-14.3.02.01-0222 | Краска водоэмульсионная для внутренних работ ВАК-14 универсальная латексная полиакрилатная |  |  | т |  |  | 0,0172 | 18883.39 |  | 324.79 | 6,89 | 2238 | [5 empty] | Краска водоэмульсионная для внутренних работ ВАК-14 универсальная латексная полиакрилатная
(Отделочные работы)
80 | ФЕР15-04-030-02 демонт.балка, заземление и м/к шахты | Масляная окраска металлических поверхностей: больших (кроме кровель), количество окрасок 2 |  |  | 4: 100 м2; 7: 0,04 | [5 empty] | Масляная окраска металлических поверхностей: больших (кроме кровель), количество окрасок 2
| 1 | ОТ |  |  | 8: 98.35; 10: 3.93; 11: 26,58; 12: 104 | [6 empty] | ОТ
| 2 | ЭМ |  |  | 8: 2.28; 10: 0.09; 11: 8,36; 12: 1 | [6 empty] | ЭМ
| 3 | в т.ч. ОТм |  |  | 8: 0.49; 10: 0.02; 11: 26,58; 12: 1 | [6 empty] | в т.ч. ОТм
| 4 | М |  |  | 8: 104.5; 10: 4.18; 11: 6,89; 12: 29 | [6 empty] | М
| 14.4.02.04 | Краски для внутренних работ масляные готовые к применению |  |  | 4: т; 5: 0,0273; 7: 0,001092 | [16 empty] | Краски для внутренних работ масляные готовые к применению
|  | ЗТ |  |  | 4: чел.-ч; 5: 11,1; 7: 0,444 | [7 empty] | ЗТ
|  | ЗТм |  |  | 4: чел.-ч; 5: 0,04; 7: 0,0016 | [7 empty] | ЗТм
|  | Итого по расценке |  |  | 8: 205.13; 10: 8.2 | [8 empty] | Итого по расценке
|  | ФОТ |  |  | 10: 3.95; 12: 105 | [7 empty] | ФОТ
| Приказ № 812/пр от 21.12.2020 Прил. п.15 | НР Отделочные работы |  |  | 4: %; 5: 100; 7: 100; 10: 3.95; 12: 105 | [7 empty] | НР Отделочные работы
| Приказ № 774/пр от 11.12.2020 Прил. п.15 | СП Отделочные работы |  |  | 4: %; 5: 49; 7: 49; 10: 1.94; 12: 51 | [7 empty] | СП Отделочные работы
|  | Всего по позиции |  |  | 10: 14.09; 12: 290 | [9 empty] | Всего по позиции
81 | ФССЦ-14.4.02.04-0015 | Краска масляная для внутренних работ МА-015, черная густотертая |  |  | т |  |  | 0,0011 | 15707 |  | 17.28 | 6,89 | 119 | [5 empty] | Краска масляная для внутренних работ МА-015, черная густотертая
(Отделочные работы)
82 | ФЕР46-03-009-06 | Пробивка в кирпичных стенах отверстий круглых диаметром: до 50 мм при толщине стен до 25 см |  |  | 4: 100 шт; 7: 0,1 | [5 empty] | Пробивка в кирпичных стенах отверстий круглых диаметром: до 50 мм при толщине стен до 25 см
| 1 | ОТ |  |  | 8: 804.44; 10: 80.44; 11: 26,58; 12: 2138 | [6 empty] | ОТ
| 2 | ЭМ |  |  | 8: 1387.18; 10: 138.72; 11: 8,36; 12: 1160 | [6 empty] | ЭМ
|  | ЗТ |  |  | 4: чел.-ч; 5: 87,63; 7: 8,763 | [7 empty] | ЗТ
|  | Итого по расценке |  |  | 8: 2191.62; 10: 219.16 | [8 empty] | Итого по расценке
|  | ФОТ |  |  | 10: 80.44; 12: 2138 | [7 empty] | ФОТ
| Приказ № 812/пр от 21.12.2020 Прил. п.40.1 | НР Работы по реконструкции зданий и сооружений: усиление и замена существующих конструкций, возведение отдельных конструктивных элементов |  |  | 4: %; 5: 103; 7: 103; 10: 82.85; 12: 2202 | [7 empty] | НР Работы по реконструкции зданий и сооружений: усиление и замена существующих конструкций, возведение отдельных конструктивных элементов
| Приказ № 774/пр от 11.12.2020 Прил. п.40.1 | СП Работы по реконструкции зданий и сооружений: усиление и замена существующих конструкций, возведение отдельных конструктивных элементов |  |  | 4: %; 5: 59; 7: 59; 10: 47.46; 12: 1261 | [7 empty] | СП Работы по реконструкции зданий и сооружений: усиление и замена существующих конструкций, возведение отдельных конструктивных элементов
|  | Всего по позиции |  |  | 10: 349.47; 12: 6761 | [9 empty] | Всего по позиции
83 | ФЕР46-04-001-02 | Разборка: бетонных фундаментов |  |  | 4: м3; 7: 0,27 | [5 empty] | Разборка: бетонных фундаментов
| 1 | ОТ |  |  | 8: 73.27; 10: 19.78; 11: 26,58; 12: 526 | [6 empty] | ОТ
| 2 | ЭМ |  |  | 8: 147.31; 10: 39.77; 11: 8,36; 12: 332 | [6 empty] | ЭМ
| 999-9900 | Строительный мусор |  |  | 4: т; 5: 2,4; 7: 0,648 | [16 empty] | Строительный мусор
|  | ЗТ |  |  | 4: чел.-ч; 5: 8,27; 7: 2,2329 | [7 empty] | ЗТ
|  | Итого по расценке |  |  | 8: 220.58; 10: 59.55 | [8 empty] | Итого по расценке
|  | ФОТ |  |  | 10: 19.78; 12: 526 | [7 empty] | ФОТ
| Приказ № 812/пр от 21.12.2020 Прил. п.40.2 | НР Работы по реконструкции зданий и сооружений: разборка отдельных конструктивных элементов здания (сооружения), а также зданий (сооружений) в целом |  |  | 4: %; 5: 91; 7: 91; 10: 18; 12: 479 | [7 empty] | НР Работы по реконструкции зданий и сооружений: разборка отдельных конструктивных элементов здания (сооружения), а также зданий (сооружений) в целом
| Приказ № 774/пр от 11.12.2020 Прил. п.40.2 | СП Работы по реконструкции зданий и сооружений: разборка отдельных конструктивных элементов здания (сооружения), а также зданий (сооружений) в целом |  |  | 4: %; 5: 52; 7: 52; 10: 10.29; 12: 274 | [7 empty] | СП Работы по реконструкции зданий и сооружений: разборка отдельных конструктивных элементов здания (сооружения), а также зданий (сооружений) в целом
|  | Всего по позиции |  |  | 10: 87.84; 12: 1611 | [9 empty] | Всего по позиции
84 | ФЕР11-01-011-01 | Устройство стяжек: цементных толщиной 20 мм |  |  | 4: 100 м2; 7: 0,02635 | [5 empty] | Устройство стяжек: цементных толщиной 20 мм
|  | Объем=1,7*1,55/100 | [21 empty] | Объем=1,7*1,55/100
| 1 | ОТ |  |  | 8: 282.66; 10: 7.45; 11: 26,58; 12: 198 | [6 empty] | ОТ
| 2 | ЭМ |  |  | 8: 43.61; 10: 1.15; 11: 8,36; 12: 10 | [6 empty] | ЭМ
| 3 | в т.ч. ОТм |  |  | 8: 17.15; 10: 0.45; 11: 26,58; 12: 12 | [6 empty] | в т.ч. ОТм
| 4 | М |  |  | 8: 8.54; 10: 0.23; 11: 6,89; 12: 2 | [6 empty] | М
| 04.3.01.09 | Раствор готовый кладочный тяжелый цементный |  |  | 4: м3; 5: 2,04; 7: 0,053754 | [16 empty] | Раствор готовый кладочный тяжелый цементный
|  | ЗТ |  |  | 4: чел.-ч; 5: 35,6; 7: 0,93806 | [7 empty] | ЗТ
|  | ЗТм |  |  | 4: чел.-ч; 5: 1,27; 7: 0,0334645 | [7 empty] | ЗТм
|  | Итого по расценке |  |  | 8: 334.81; 10: 8.83 | [8 empty] | Итого по расценке
|  | ФОТ |  |  | 10: 7.9; 12: 210 | [7 empty] | ФОТ
| Приказ № 812/пр от 21.12.2020 Прил. п.11 | НР Полы |  |  | 4: %; 5: 112; 7: 112; 10: 8.85; 12: 235 | [7 empty] | НР Полы
| Приказ № 774/пр от 11.12.2020 Прил. п.11 | СП Полы |  |  | 4: %; 5: 65; 7: 65; 10: 5.14; 12: 137 | [7 empty] | СП Полы
|  | Всего по позиции |  |  | 10: 22.82; 12: 582 | [9 empty] | Всего по позиции
85 | ФССЦ-04.3.01.09-0016 | Раствор готовый кладочный, цементный, М200 |  |  | м3 |  |  | 0,054 | 600 |  | 32.4 | 6,89 | 223 | [5 empty] | Раствор готовый кладочный, цементный, М200
(Полы)
86 | ФЕР09-06-001-02 обрамления ДШ | Монтаж: лотков, решеток, затворов из полосовой и тонколистовой стали |  |  | 4: т; 7: 0,5565 | [5 empty] | Монтаж: лотков, решеток, затворов из полосовой и тонколистовой стали
|  | Объем=55,65*10/1000 | [21 empty] | Объем=55,65*10/1000
| 1 | ОТ |  |  | 8: 397.5; 10: 221.21; 11: 26,58; 12: 5880 | [6 empty] | ОТ
| 2 | ЭМ |  |  | 8: 112.75; 10: 62.75; 11: 8,36; 12: 525 | [6 empty] | ЭМ
| 3 | в т.ч. ОТм |  |  | 8: 3.82; 10: 2.13; 11: 26,58; 12: 57 | [6 empty] | в т.ч. ОТм
| 4 | М |  |  | 8: 81.96; 10: 45.61; 11: 6,89; 12: 314 | [6 empty] | М
| 07.2.07.13 | Конструкции стальные |  |  | 4: т; 5: 1; 7: 0,5565 | [16 empty] | Конструкции стальные
|  | ЗТ |  |  | 4: чел.-ч; 5: 46,6; 7: 25,9329 | [7 empty] | ЗТ
|  | ЗТм |  |  | 4: чел.-ч; 5: 0,31; 7: 0,172515 | [7 empty] | ЗТм
|  | Итого по расценке |  |  | 8: 592.21; 10: 329.57 | [8 empty] | Итого по расценке
|  | ФОТ |  |  | 10: 223.34; 12: 5937 | [7 empty] | ФОТ
| Приказ № 812/пр от 21.12.2020 Прил. п.9 | НР Строительные металлические конструкции |  |  | 4: %; 5: 93; 7: 93; 10: 207.71; 12: 5521 | [7 empty] | НР Строительные металлические конструкции
| Приказ № 774/пр от 11.12.2020 Прил. п.9 | СП Строительные металлические конструкции |  |  | 4: %; 5: 62; 7: 62; 10: 138.47; 12: 3681 | [7 empty] | СП Строительные металлические конструкции
|  | Всего по позиции |  |  | 10: 675.75; 12: 15921 | [9 empty] | Всего по позиции
87 | ФЕР09-06-001-02 портальные пластины | Монтаж: лотков, решеток, затворов из полосовой и тонколистовой стали |  |  | 4: т; 7: 0,063 | [5 empty] | Монтаж: лотков, решеток, затворов из полосовой и тонколистовой стали
|  | Объем=6,3*10/1000 | [21 empty] | Объем=6,3*10/1000
| 1 | ОТ |  |  | 8: 397.5; 10: 25.04; 11: 26,58; 12: 666 | [6 empty] | ОТ
| 2 | ЭМ |  |  | 8: 112.75; 10: 7.1; 11: 8,36; 12: 59 | [6 empty] | ЭМ
| 3 | в т.ч. ОТм |  |  | 8: 3.82; 10: 0.24; 11: 26,58; 12: 6 | [6 empty] | в т.ч. ОТм
| 4 | М |  |  | 8: 81.96; 10: 5.16; 11: 6,89; 12: 36 | [6 empty] | М
| 07.2.07.13 | Конструкции стальные |  |  | 4: т; 5: 1; 7: 0,063 | [16 empty] | Конструкции стальные
|  | ЗТ |  |  | 4: чел.-ч; 5: 46,6; 7: 2,9358 | [7 empty] | ЗТ
|  | ЗТм |  |  | 4: чел.-ч; 5: 0,31; 7: 0,01953 | [7 empty] | ЗТм
|  | Итого по расценке |  |  | 8: 592.21; 10: 37.3 | [8 empty] | Итого по расценке
|  | ФОТ |  |  | 10: 25.28; 12: 672 | [7 empty] | ФОТ
| Приказ № 812/пр от 21.12.2020 Прил. п.9 | НР Строительные металлические конструкции |  |  | 4: %; 5: 93; 7: 93; 10: 23.51; 12: 625 | [7 empty] | НР Строительные металлические конструкции
| Приказ № 774/пр от 11.12.2020 Прил. п.9 | СП Строительные металлические конструкции |  |  | 4: %; 5: 62; 7: 62; 10: 15.67; 12: 417 | [7 empty] | СП Строительные металлические конструкции
|  | Всего по позиции |  |  | 10: 76.48; 12: 1803 | [9 empty] | Всего по позиции
88 | ТЦ_67.1.01.03_66_6600000000_10.01.2022_02 | Обрамления ДШ пасс.лифта |  |  | шт. |  |  | 10 | 786.97 |  | 1142.24 | 6,89 | 7870 | [5 empty] | Обрамления ДШ пасс.лифта
(Материалы)
|  | Цена=6360*1,02*1,003/1,2/6,89 | [28 empty] | Цена=6360*1,02*1,003/1,2/6,89
89 | ТЦ_67.1.01.03_66_6600000000_10.01.2022_02 | Портальная пластина пасс. лифта |  |  | шт. |  |  | 10 | 133.64 |  | 193.9 | 6,89 | 1336 | [5 empty] | Портальная пластина пасс. лифта
(Материалы)
|  | Цена=1080*1,02*1,003/1,2/6,89 | [28 empty] | Цена=1080*1,02*1,003/1,2/6,89
90 | ФЕР46-03-013-45 | Сверление горизонтальных отверстий в бетонных конструкциях стен перфоратором глубиной 200 мм диаметром: до 20 мм |  |  | 4: 100 отверстий; 7: 1,77 | [5 empty] | Сверление горизонтальных отверстий в бетонных конструкциях стен перфоратором глубиной 200 мм диаметром: до 20 мм
|  | Объем=(11*8+10*8+9) / 100 | [21 empty] | Объем=(11*8+10*8+9) / 100
| 1 | ОТ |  |  | 8: 47.26; 10: 83.65; 11: 26,58; 12: 2223 | [6 empty] | ОТ
| 01.7.17.09 | Сверла, буры |  |  | 4: шт; 5: 0; 7: 0 | [16 empty] | Сверла, буры
|  | ЗТ |  |  | 4: чел.-ч; 5: 5,54; 7: 9,8058 | [7 empty] | ЗТ
|  | Итого по расценке |  |  | 8: 47.26; 10: 83.65 | [8 empty] | Итого по расценке
|  | ФОТ |  |  | 10: 83.65; 12: 2223 | [7 empty] | ФОТ
| Приказ № 812/пр от 21.12.2020 Прил. п.40.1 | НР Работы по реконструкции зданий и сооружений: усиление и замена существующих конструкций, возведение отдельных конструктивных элементов |  |  | 4: %; 5: 103; 7: 103; 10: 86.16; 12: 2290 | [7 empty] | НР Работы по реконструкции зданий и сооружений: усиление и замена существующих конструкций, возведение отдельных конструктивных элементов
| Приказ № 774/пр от 11.12.2020 Прил. п.40.1 | СП Работы по реконструкции зданий и сооружений: усиление и замена существующих конструкций, возведение отдельных конструктивных элементов |  |  | 4: %; 5: 59; 7: 59; 10: 49.35; 12: 1312 | [7 empty] | СП Работы по реконструкции зданий и сооружений: усиление и замена существующих конструкций, возведение отдельных конструктивных элементов
|  | Всего по позиции |  |  | 10: 219.16; 12: 5825 | [9 empty] | Всего по позиции
91 | ФЕР46-03-013-58 | На каждые 10 мм изменения глубины сверления добавлять или исключать: к расценке 46-03-013-45 |  |  | 4: 100 отверстий; 7: -1,77 | [5 empty] | На каждые 10 мм изменения глубины сверления добавлять или исключать: к расценке 46-03-013-45
|  | Объем=-177 / 100 | [21 empty] | Объем=-177 / 100
|  | ПЗ=10 (ОЗП=10; ЭМ=10 к расх.; ЗПМ=10; МАТ=10 к расх.; ТЗ=10; ТЗМ=10) | [22 empty] | ПЗ=10 (ОЗП=10; ЭМ=10 к расх.; ЗПМ=10; МАТ=10 к расх.; ТЗ=10; ТЗМ=10)
| 1 | ОТ |  |  | 8: 1.79; 9: 10; 10: -31.68; 11: 26,58; 12: -842 | [6 empty] | ОТ
| 01.7.17.09 | Сверла, буры |  |  | 4: шт; 5: 0; 6: 10; 7: 0 | [16 empty] | Сверла, буры
|  | ЗТ |  |  | 4: чел.-ч; 5: 0,21; 6: 10; 7: -3,717 | [7 empty] | ЗТ
|  | Итого по расценке |  |  | 8: 1.79; 10: -31.68 | [8 empty] | Итого по расценке
|  | ФОТ |  |  | 10: -31.68; 12: -842 | [7 empty] | ФОТ
| Приказ № 812/пр от 21.12.2020 Прил. п.40.1 | НР Работы по реконструкции зданий и сооружений: усиление и замена существующих конструкций, возведение отдельных конструктивных элементов |  |  | 4: %; 5: 103; 7: 103; 10: -32.63; 12: -867 | [7 empty] | НР Работы по реконструкции зданий и сооружений: усиление и замена существующих конструкций, возведение отдельных конструктивных элементов
| Приказ № 774/пр от 11.12.2020 Прил. п.40.1 | СП Работы по реконструкции зданий и сооружений: усиление и замена существующих конструкций, возведение отдельных конструктивных элементов |  |  | 4: %; 5: 59; 7: 59; 10: -18.69; 12: -497 | [7 empty] | СП Работы по реконструкции зданий и сооружений: усиление и замена существующих конструкций, возведение отдельных конструктивных элементов
|  | Всего по позиции |  |  | 10: -83; 12: -2206 | [9 empty] | Всего по позиции
92 | ФЕР46-03-013-01 | Сверление вертикальных отверстий в бетонных конструкциях полов перфоратором глубиной 200 мм диаметром: до 20 мм |  |  | 4: 100 отверстий; 7: 0,08 | [5 empty] | Сверление вертикальных отверстий в бетонных конструкциях полов перфоратором глубиной 200 мм диаметром: до 20 мм
|  | Объем=8/100 | [21 empty] | Объем=8/100
| 1 | ОТ |  |  | 8: 42.65; 10: 3.41; 11: 26,58; 12: 91 | [6 empty] | ОТ
| 01.7.17.09 | Сверла, буры |  |  | 4: шт; 5: 0; 7: 0 | [16 empty] | Сверла, буры
|  | ЗТ |  |  | 4: чел.-ч; 5: 5; 7: 0,4 | [7 empty] | ЗТ
|  | Итого по расценке |  |  | 8: 42.65; 10: 3.41 | [8 empty] | Итого по расценке
|  | ФОТ |  |  | 10: 3.41; 12: 91 | [7 empty] | ФОТ
| Приказ № 812/пр от 21.12.2020 Прил. п.40.1 | НР Работы по реконструкции зданий и сооружений: усиление и замена существующих конструкций, возведение отдельных конструктивных элементов |  |  | 4: %; 5: 103; 7: 103; 10: 3.51; 12: 94 | [7 empty] | НР Работы по реконструкции зданий и сооружений: усиление и замена существующих конструкций, возведение отдельных конструктивных элементов
| Приказ № 774/пр от 11.12.2020 Прил. п.40.1 | СП Работы по реконструкции зданий и сооружений: усиление и замена существующих конструкций, возведение отдельных конструктивных элементов |  |  | 4: %; 5: 59; 7: 59; 10: 2.01; 12: 54 | [7 empty] | СП Работы по реконструкции зданий и сооружений: усиление и замена существующих конструкций, возведение отдельных конструктивных элементов
|  | Всего по позиции |  |  | 10: 8.93; 12: 239 | [9 empty] | Всего по позиции
93 | ФЕР46-03-013-14 | На каждые 10 мм изменения глубины сверления добавлять или исключать: к расценке 46-03-013-01 |  |  | 4: 100 отверстий; 7: -0,08 | [5 empty] | На каждые 10 мм изменения глубины сверления добавлять или исключать: к расценке 46-03-013-01
|  | Объем=-8/100 | [21 empty] | Объем=-8/100
|  | ПЗ=10 (ОЗП=10; ЭМ=10 к расх.; ЗПМ=10; МАТ=10 к расх.; ТЗ=10; ТЗМ=10) | [22 empty] | ПЗ=10 (ОЗП=10; ЭМ=10 к расх.; ЗПМ=10; МАТ=10 к расх.; ТЗ=10; ТЗМ=10)
| 1 | ОТ |  |  | 8: 1.54; 9: 10; 10: -1.23; 11: 26,58; 12: -33 | [6 empty] | ОТ
| 01.7.17.09 | Сверла, буры |  |  | 4: шт; 5: 0; 6: 10; 7: 0 | [16 empty] | Сверла, буры
|  | ЗТ |  |  | 4: чел.-ч; 5: 0,18; 6: 10; 7: -0,144 | [7 empty] | ЗТ
|  | Итого по расценке |  |  | 8: 1.54; 10: -1.23 | [8 empty] | Итого по расценке
|  | ФОТ |  |  | 10: -1.23; 12: -33 | [7 empty] | ФОТ
| Приказ № 812/пр от 21.12.2020 Прил. п.40.1 | НР Работы по реконструкции зданий и сооружений: усиление и замена существующих конструкций, возведение отдельных конструктивных элементов |  |  | 4: %; 5: 103; 7: 103; 10: -1.27; 12: -34 | [7 empty] | НР Работы по реконструкции зданий и сооружений: усиление и замена существующих конструкций, возведение отдельных конструктивных элементов
| Приказ № 774/пр от 11.12.2020 Прил. п.40.1 | СП Работы по реконструкции зданий и сооружений: усиление и замена существующих конструкций, возведение отдельных конструктивных элементов |  |  | 4: %; 5: 59; 7: 59; 10: -0.73; 12: -19 | [7 empty] | СП Работы по реконструкции зданий и сооружений: усиление и замена существующих конструкций, возведение отдельных конструктивных элементов
|  | Всего по позиции |  |  | 10: -3.23; 12: -86 | [9 empty] | Всего по позиции
94 | ФЕР06-03-004-01 | Установка анкерных болтов: в готовые гнезда с заделкой длиной до 1 м |  |  | 4: т; 7: 0,018585 | [5 empty] | Установка анкерных болтов: в готовые гнезда с заделкой длиной до 1 м
|  | Объем=0,105*177/1000 | [21 empty] | Объем=0,105*177/1000
| 1 | ОТ |  |  | 8: 2560.54; 10: 47.59; 11: 26,58; 12: 1265 | [6 empty] | ОТ
| 2 | ЭМ |  |  | 8: 51.19; 10: 0.95; 11: 8,36; 12: 8 | [6 empty] | ЭМ
| 3 | в т.ч. ОТм |  |  | 8: 7.32; 10: 0.14; 11: 26,58; 12: 4 | [6 empty] | в т.ч. ОТм
| 4 | М |  |  | 8: 10103.46; 10: 0.06; 11: 6,89 | [6 empty] | М
|  | ЗТ |  |  | 4: чел.-ч; 5: 289; 7: 5,371065 | [7 empty] | ЗТ
|  | ЗТм |  |  | 4: чел.-ч; 5: 0,59; 7: 0,0109652 | [7 empty] | ЗТм
|  | Итого по расценке |  |  | 8: 2615.19; 10: 48.6 | [8 empty] | Итого по расценке
|  | ФОТ |  |  | 10: 47.73; 12: 1269 | [7 empty] | ФОТ
| Приказ № 812/пр от 21.12.2020 Прил. п.6 | НР Бетонные и железобетонные монолитные конструкции и работы в строительстве |  |  | 4: %; 5: 102; 7: 102; 10: 48.68; 12: 1294 | [7 empty] | НР Бетонные и железобетонные монолитные конструкции и работы в строительстве
| Приказ № 774/пр от 11.12.2020 Прил. п.6 | СП Бетонные и железобетонные монолитные конструкции и работы в строительстве |  |  | 4: %; 5: 58; 7: 58; 10: 27.68; 12: 736 | [7 empty] | СП Бетонные и железобетонные монолитные конструкции и работы в строительстве
|  | Всего по позиции |  |  | 10: 124.96; 12: 3303 | [9 empty] | Всего по позиции
95 | ФССЦ-01.7.15.02-0040 | Болты анкерные с гайкой, размер 12,0х100 мм |  |  | 100 шт |  |  | 1,53 | 272 |  | 416.16 | 6,89 | 2867 | [5 empty] | Болты анкерные с гайкой, размер 12,0х100 мм
(Работы по реконструкции зданий и сооружений: усиление и замена существующих конструкций, возведение отдельных конструктивных элементов)
96 | ФЕРр53-21-14 | Устройство чеканки и расшивка швов цокольных панелей с внутренней стороны раствором |  |  | 4: 100 м; 7: 0,47 | [5 empty] | Устройство чеканки и расшивка швов цокольных панелей с внутренней стороны раствором
|  | Объем=(2+2+0,7)*10/100 | [21 empty] | Объем=(2+2+0,7)*10/100
| 1 | ОТ |  |  | 8: 121.92; 10: 57.3; 11: 26,58; 12: 1523 | [6 empty] | ОТ
| 2 | ЭМ |  |  | 8: 5.26; 10: 2.47; 11: 8,36; 12: 21 | [6 empty] | ЭМ
| 3 | в т.ч. ОТм |  |  | 8: 0.93; 10: 0.44; 11: 26,58; 12: 12 | [6 empty] | в т.ч. ОТм
| 4 | М |  |  | 8: 10.4; 10: 4.89; 11: 6,89; 12: 34 | [6 empty] | М
|  | ЗТ |  |  | 4: чел.-ч; 5: 12,29; 7: 5,7763 | [7 empty] | ЗТ
|  | ЗТм |  |  | 4: чел.-ч; 5: 0,08; 7: 0,0376 | [7 empty] | ЗТм
|  | Итого по расценке |  |  | 8: 137.58; 10: 64.66 | [8 empty] | Итого по расценке
|  | ФОТ |  |  | 10: 57.74; 12: 1535 | [7 empty] | ФОТ
| Приказ № 812/пр от 21.12.2020 Прил. п.87 | НР Стены (ремонтно-строительные) |  |  | 4: %; 5: 92; 7: 92; 10: 53.12; 12: 1412 | [7 empty] | НР Стены (ремонтно-строительные)
| Приказ № 774/пр от 11.12.2020 Прил. п.87 | СП Стены (ремонтно-строительные) |  |  | 4: %; 5: 52; 7: 52; 10: 30.02; 12: 798 | [7 empty] | СП Стены (ремонтно-строительные)
|  | Всего по позиции |  |  | 10: 147.8; 12: 3788 | [9 empty] | Всего по позиции
97 | ФЕРр62-41-1 | Очистка вручную поверхности фасадов от перхлорвиниловых и масляных красок: с земли и лесов |  |  | 4: 100 м2; 7: 1,834 | [5 empty] | Очистка вручную поверхности фасадов от перхлорвиниловых и масляных красок: с земли и лесов
|  | Объем=(1,7*2*30+1,59*2*30-2*0,7*10)/100 | [21 empty] | Объем=(1,7*2*30+1,59*2*30-2*0,7*10)/100
| 1 | ОТ |  |  | 8: 138.84; 10: 254.63; 11: 26,58; 12: 6768 | [6 empty] | ОТ
|  | ЗТ |  |  | 4: чел.-ч; 5: 17,8; 7: 32,6452 | [7 empty] | ЗТ
|  | Итого по расценке |  |  | 8: 138.84; 10: 254.63 | [8 empty] | Итого по расценке
|  | ФОТ |  |  | 10: 254.63; 12: 6768 | [7 empty] | ФОТ
| Приказ № 812/пр от 21.12.2020 Прил. п.96 | НР Малярные работы (ремонтно-строительные) |  |  | 4: %; 5: 90; 7: 90; 10: 229.17; 12: 6091 | [7 empty] | НР Малярные работы (ремонтно-строительные)
| Приказ № 774/пр от 11.12.2020 Прил. п.96 | СП Малярные работы (ремонтно-строительные) |  |  | 4: %; 5: 46; 7: 46; 10: 117.13; 12: 3113 | [7 empty] | СП Малярные работы (ремонтно-строительные)
|  | Всего по позиции |  |  | 10: 600.93; 12: 15972 | [9 empty] | Всего по позиции
98 | ФССЦпг-01-01-01-041 | Погрузо-разгрузочные работы при автомобильных перевозках: Погрузка мусора строительного с погрузкой вручную |  |  | 1 т груза |  |  | 0,4076 | 42.98 |  | 17.52 | 8,36 | 146 | [5 empty] | Погрузо-разгрузочные работы при автомобильных перевозках: Погрузка мусора строительного с погрузкой вручную
99 | ФССЦпг-03-01-01-015 | Перевозка грузов автомобилями бортовыми грузоподъемностью до 15 т на расстояние: I класс груза до 15 км |  |  | 1 т груза |  |  | 0,4076 | 14.03 |  | 5.72 | 6,89 | 39 | [5 empty] | Перевозка грузов автомобилями бортовыми грузоподъемностью до 15 т на расстояние: I класс груза до 15 км
(Перевозка грузов автотранспортом)
|  | Итоги по разделу 3 Строительные работы : | [23 empty] | Итоги по разделу 3 Строительные работы :
|  | Итого прямые затраты (справочно) |  |  | 10: 5035.4 | [13 empty] | Итого прямые затраты (справочно)
|  | в том числе: | [24 empty] | в том числе:
|  | Оплата труда рабочих |  |  | 10: 1368.35 | [13 empty] | Оплата труда рабочих
|  | Эксплуатация машин |  |  | 10: 300.26 | [13 empty] | Эксплуатация машин
|  | в том числе оплата труда машинистов (Отм) |  |  | 10: 10.54 | [13 empty] | в том числе оплата труда машинистов (Отм)
|  | Материалы |  |  | 10: 3366.79 | [13 empty] | Материалы
|  | Строительные работы |  |  | 10: 7052.04 | [13 empty] | Строительные работы
|  | Строительные работы |  |  | 10: 7034.52 | [13 empty] | Строительные работы
|  | в том числе: | [24 empty] | в том числе:
|  | оплата труда |  |  | 10: 1368.35 | [13 empty] | оплата труда
|  | эксплуатация машин и механизмов |  |  | 10: 282.74 | [13 empty] | эксплуатация машин и механизмов
|  | в том числе оплата труда машинистов (ОТм) |  |  | 10: 10.54 | [13 empty] | в том числе оплата труда машинистов (ОТм)
|  | материалы |  |  | 10: 3366.79 | [13 empty] | материалы
|  | накладные расходы |  |  | 10: 1293.42 | [13 empty] | накладные расходы
|  | сметная прибыль |  |  | 10: 723.22 | [13 empty] | сметная прибыль
|  | Транспортные расходы (перевозка), относимые на стоимость строительных работ |  |  | 10: 17.52 | [13 empty] | Транспортные расходы (перевозка), относимые на стоимость строительных работ
|  | Итого ФОТ (справочно) |  |  | 10: 1378.89 | [13 empty] | Итого ФОТ (справочно)
|  | Итого накладные расходы (справочно) |  |  | 10: 1293.42 | [13 empty] | Итого накладные расходы (справочно)
|  | Итого сметная прибыль (справочно) |  |  | 10: 723.22 | [13 empty] | Итого сметная прибыль (справочно)
|  | Итого по разделу 3 Строительные работы |  |  | 10: 7052.04 | [14 empty] | Итого по разделу 3 Строительные работы
|  | в том числе: | [24 empty] | в том числе:
|  | материалы, изделия и конструкции отсутствующие в СНБ |  |  | 12: 12814 | [13 empty] | материалы, изделия и конструкции отсутствующие в СНБ
Раздел 4. Диспетчеризация | [17 empty] | Раздел 4. Диспетчеризация
100 | ФЕРм11-03-001-01 | Приборы, устанавливаемые на металлоконструкциях, щитах и пультах, масса: до 5 кг(демонтаж грозозощиты) | [16 empty] | Приборы, устанавливаемые на металлоконструкциях, щитах и пультах, масса: до 5 кг(демонтаж грозозощиты) | bar: 4; 7
| МДС37 п.3.2.1. | Демонтаж оборудования, которое не подлежит дальнейшему использованию (предназначено в лом) без разборки и резки ОЗП=0,3; ЭМ=0,3 к расх.; ЗПМ=0,3; МАТ=0 к расх.; ТЗ=0,3; ТЗМ=0,3 | [22 empty] | Демонтаж оборудования, которое не подлежит дальнейшему использованию (предназначено в лом) без разборки и резки ОЗП=0,3; ЭМ=0,3 к расх.; ЗПМ=0,3; МАТ=0 к расх.; ТЗ=0,3; ТЗМ=0,3
| 1 | ОТ |  |  | 8: 5.16; 9: 0,3; 10: 1.55; 11: 26,58; 12: 41 | [6 empty] | ОТ
| 4 | М |  |  | 8: 1.09; 9: 0; 10: 0; 11: 6,89 | [6 empty] | М
|  | ЗТ |  |  | 4: чел.-ч; 5: 0,52; 6: 0,3; 7: 0,156 | [7 empty] | ЗТ
|  | Итого по расценке |  |  | 8: 6.25; 10: 1.55 | [8 empty] | Итого по расценке
|  | ФОТ |  |  | 10: 1.55; 12: 41 | [7 empty] | ФОТ
| Приказ № 812/пр от 21.12.2020 Прил. п.53 | НР Приборы, средства автоматизации и вычислительной техники |  |  | 4: %; 5: 90; 7: 90; 10: 1.4; 12: 37 | [7 empty] | НР Приборы, средства автоматизации и вычислительной техники
| Приказ № 774/пр от 11.12.2020 Прил. п.53 | СП Приборы, средства автоматизации и вычислительной техники |  |  | 4: %; 5: 46; 7: 46; 10: 0.71; 12: 19 | [7 empty] | СП Приборы, средства автоматизации и вычислительной техники
|  | Всего по позиции |  |  | 10: 3.66; 12: 97 | [9 empty] | Всего по позиции
101 | ФЕРм11-03-001-01 | Приборы, устанавливаемые на металлоконструкциях, щитах и пультах, масса: до 5 кг(монтаж грозозощиты) | [16 empty] | Приборы, устанавливаемые на металлоконструкциях, щитах и пультах, масса: до 5 кг(монтаж грозозощиты) | bar: 4; 7
| 1 | ОТ |  |  | 8: 5.16; 10: 5.16; 11: 26,58; 12: 137 | [6 empty] | ОТ
| 4 | М |  |  | 8: 1.09; 10: 1.09; 11: 6,89; 12: 8 | [6 empty] | М
|  | ЗТ |  |  | 4: чел.-ч; 5: 0,52; 7: 0,52 | [7 empty] | ЗТ
|  | Итого по расценке |  |  | 8: 6.25; 10: 6.25 | [8 empty] | Итого по расценке
|  | ФОТ |  |  | 10: 5.16; 12: 137 | [7 empty] | ФОТ
| Приказ № 812/пр от 21.12.2020 Прил. п.53 | НР Приборы, средства автоматизации и вычислительной техники |  |  | 4: %; 5: 90; 7: 90; 10: 4.64; 12: 123 | [7 empty] | НР Приборы, средства автоматизации и вычислительной техники
| Приказ № 774/пр от 11.12.2020 Прил. п.53 | СП Приборы, средства автоматизации и вычислительной техники |  |  | 4: %; 5: 46; 7: 46; 10: 2.37; 12: 63 | [7 empty] | СП Приборы, средства автоматизации и вычислительной техники
|  | Всего по позиции |  |  | 10: 13.26; 12: 331 | [9 empty] | Всего по позиции
102 | ФЕРмр01-02-003-01 | Установка блока сигнализации, количество этажей-9, работа лифта: одиночная (демонтаж ЛБ) | [16 empty] | Установка блока сигнализации, количество этажей-9, работа лифта: одиночная (демонтаж ЛБ) | bar: 4; 7
| МДС37 п.3.2.1. | Демонтаж оборудования, которое не подлежит дальнейшему использованию (предназначено в лом) без разборки и резки ОЗП=0,3; ЭМ=0,3 к расх.; ЗПМ=0,3; МАТ=0 к расх.; ТЗ=0,3; ТЗМ=0,3 | [22 empty] | Демонтаж оборудования, которое не подлежит дальнейшему использованию (предназначено в лом) без разборки и резки ОЗП=0,3; ЭМ=0,3 к расх.; ЗПМ=0,3; МАТ=0 к расх.; ТЗ=0,3; ТЗМ=0,3
| 1 | ОТ |  |  | 8: 109.92; 9: 0,3; 10: 32.98; 11: 26,58; 12: 877 | [6 empty] | ОТ
| 4 | М |  |  | 8: 3.3; 9: 0; 10: 0 | [6 empty] | М
|  | ЗТ |  |  | 4: чел.-ч; 5: 10,62; 6: 0,3; 7: 3,186 | [7 empty] | ЗТ
|  | Итого по расценке |  |  | 8: 113.22; 10: 32.98 | [8 empty] | Итого по расценке
|  | ФОТ |  |  | 10: 32.98; 12: 877 | [7 empty] | ФОТ
| Приказ № 812/пр от 21.12.2020 Прил. п.104 | НР Капитальный ремонт и модернизация оборудования лифтов |  |  | 4: %; 5: 89; 7: 89; 10: 29.35; 12: 781 | [7 empty] | НР Капитальный ремонт и модернизация оборудования лифтов
| Приказ № 774/пр от 11.12.2020 Прил. п.104 | СП Капитальный ремонт и модернизация оборудования лифтов |  |  | 4: %; 5: 44; 7: 44; 10: 14.51; 12: 386 | [7 empty] | СП Капитальный ремонт и модернизация оборудования лифтов
|  | Всего по позиции |  |  | 10: 76.84; 12: 2044 | [9 empty] | Всего по позиции
103 | ФЕРмр01-02-003-01 | Установка блока сигнализации, количество этажей-9, работа лифта: одиночная (монтаж ЛБ) | [16 empty] | Установка блока сигнализации, количество этажей-9, работа лифта: одиночная (монтаж ЛБ) | bar: 4; 7
| 1 | ОТ |  |  | 8: 109.92; 10: 109.92; 11: 26,58; 12: 2922 | [6 empty] | ОТ
| 4 | М |  |  | 8: 3.3; 10: 3.3; 12: 3 | [6 empty] | М
|  | ЗТ |  |  | 4: чел.-ч; 5: 10,62; 7: 10,62 | [7 empty] | ЗТ
|  | Итого по расценке |  |  | 8: 113.22; 10: 113.22 | [8 empty] | Итого по расценке
|  | ФОТ |  |  | 10: 109.92; 12: 2922 | [7 empty] | ФОТ
| Приказ № 812/пр от 21.12.2020 Прил. п.104 | НР Капитальный ремонт и модернизация оборудования лифтов |  |  | 4: %; 5: 89; 7: 89; 10: 97.83; 12: 2601 | [7 empty] | НР Капитальный ремонт и модернизация оборудования лифтов
| Приказ № 774/пр от 11.12.2020 Прил. п.104 | СП Капитальный ремонт и модернизация оборудования лифтов |  |  | 4: %; 5: 44; 7: 44; 10: 48.36; 12: 1286 | [7 empty] | СП Капитальный ремонт и модернизация оборудования лифтов
|  | Всего по позиции |  |  | 10: 259.41; 12: 6812 | [9 empty] | Всего по позиции
104 | ФЕРм10-04-101-07 | Громкоговоритель или звуковая колонка: в помещении - демонтаж ПУ кабины | [16 empty] | Громкоговоритель или звуковая колонка: в помещении - демонтаж ПУ кабины | bar: 4; 7
| МДС37 п.3.2.1. | Демонтаж оборудования, которое не подлежит дальнейшему использованию (предназначено в лом) без разборки и резки ОЗП=0,3; ЭМ=0,3 к расх.; ЗПМ=0,3; МАТ=0 к расх.; ТЗ=0,3; ТЗМ=0,3 | [22 empty] | Демонтаж оборудования, которое не подлежит дальнейшему использованию (предназначено в лом) без разборки и резки ОЗП=0,3; ЭМ=0,3 к расх.; ЗПМ=0,3; МАТ=0 к расх.; ТЗ=0,3; ТЗМ=0,3
| 1 | ОТ |  |  | 8: 18.14; 9: 0,3; 10: 5.44; 11: 26,58; 12: 145 | [6 empty] | ОТ
| 4 | М |  |  | 8: 12.63; 9: 0; 10: 0; 11: 6,89 | [6 empty] | М
|  | ЗТ |  |  | 4: чел.-ч; 5: 2; 6: 0,3; 7: 0,6 | [7 empty] | ЗТ
|  | Итого по расценке |  |  | 8: 30.77; 10: 5.44 | [8 empty] | Итого по расценке
|  | ФОТ |  |  | 10: 5.44; 12: 145 | [7 empty] | ФОТ
| Приказ № 812/пр от 21.12.2020 Прил. п.51.2 | НР Монтаж радиотелевизионного и электронного оборудования |  |  | 4: %; 5: 95; 7: 95; 10: 5.17; 12: 138 | [7 empty] | НР Монтаж радиотелевизионного и электронного оборудования
| Приказ № 774/пр от 11.12.2020 Прил. п.51.2 | СП Монтаж радиотелевизионного и электронного оборудования |  |  | 4: %; 5: 53; 7: 53; 10: 2.88; 12: 77 | [7 empty] | СП Монтаж радиотелевизионного и электронного оборудования
|  | Всего по позиции |  |  | 10: 13.49; 12: 360 | [9 empty] | Всего по позиции
105 | ФЕРм10-04-101-07 | Громкоговоритель или звуковая колонка: в помещении - монтаж ПУ кабины | [16 empty] | Громкоговоритель или звуковая колонка: в помещении - монтаж ПУ кабины | bar: 4; 7
|  | МАТ=0 к расх. | [22 empty] | МАТ=0 к расх.
| 1 | ОТ |  |  | 8: 18.14; 10: 18.14; 11: 26,58; 12: 482 | [6 empty] | ОТ
| 4 | М |  |  | 8: 12.63; 9: 0; 10: 0; 11: 6,89 | [6 empty] | М
|  | ЗТ |  |  | 4: чел.-ч; 5: 2; 7: 2 | [7 empty] | ЗТ
|  | Итого по расценке |  |  | 8: 30.77; 10: 18.14 | [8 empty] | Итого по расценке
|  | ФОТ |  |  | 10: 18.14; 12: 482 | [7 empty] | ФОТ
| Приказ № 812/пр от 21.12.2020 Прил. п.51.2 | НР Монтаж радиотелевизионного и электронного оборудования |  |  | 4: %; 5: 95; 7: 95; 10: 17.23; 12: 458 | [7 empty] | НР Монтаж радиотелевизионного и электронного оборудования
| Приказ № 774/пр от 11.12.2020 Прил. п.51.2 | СП Монтаж радиотелевизионного и электронного оборудования |  |  | 4: %; 5: 53; 7: 53; 10: 9.61; 12: 255 | [7 empty] | СП Монтаж радиотелевизионного и электронного оборудования
|  | Всего по позиции |  |  | 10: 44.98; 12: 1195 | [9 empty] | Всего по позиции
106 | ФЕРм10-08-002-04 | Извещатель ОС автоматический: контактный, магнитоконтактный на открывание окон, дверей | [16 empty] | Извещатель ОС автоматический: контактный, магнитоконтактный на открывание окон, дверей | bar: 4; 7
| 1 | ОТ |  |  | 8: 8.08; 10: 8.08; 11: 26,58; 12: 215 | [6 empty] | ОТ
| 4 | М |  |  | 8: 1.88; 10: 1.88; 11: 6,89; 12: 13 | [6 empty] | М
|  | ЗТ |  |  | 4: чел.-ч; 5: 0,84; 7: 0,84 | [7 empty] | ЗТ
|  | Итого по расценке |  |  | 8: 9.96; 10: 9.96 | [8 empty] | Итого по расценке
|  | ФОТ |  |  | 10: 8.08; 12: 215 | [7 empty] | ФОТ
| Приказ № 812/пр от 21.12.2020 Прил. п.51.1 | НР Прокладка и монтаж сетей связи |  |  | 4: %; 5: 90; 7: 90; 10: 7.27; 12: 194 | [7 empty] | НР Прокладка и монтаж сетей связи
| Приказ № 774/пр от 11.12.2020 Прил. п.51.1 | СП Прокладка и монтаж сетей связи |  |  | 4: %; 5: 46; 7: 46; 10: 3.72; 12: 99 | [7 empty] | СП Прокладка и монтаж сетей связи
|  | Всего по позиции |  |  | 10: 20.95; 12: 521 | [9 empty] | Всего по позиции
107 | ФЕРм10-01-055-09 | Прокладка однопарного провода с креплением проволочными скрепами по стене: бетонной |  |  | 4: 100 м; 7: 0,05 | [5 empty] | Прокладка однопарного провода с креплением проволочными скрепами по стене: бетонной
| 1 | ОТ |  |  | 8: 157.81; 10: 7.89; 11: 26,58; 12: 210 | [6 empty] | ОТ
| 2 | ЭМ |  |  | 8: 66.59; 10: 3.33; 11: 8,36; 12: 28 | [6 empty] | ЭМ
| 3 | в т.ч. ОТм |  |  | 8: 7.44; 10: 0.37; 11: 26,58; 12: 10 | [6 empty] | в т.ч. ОТм
| 4 | М |  |  | 8: 512.43; 10: 25.62; 11: 6,89; 12: 177 | [6 empty] | М
|  | ЗТ |  |  | 4: чел.-ч; 5: 18,5; 7: 0,925 | [7 empty] | ЗТ
|  | ЗТм |  |  | 4: чел.-ч; 5: 0,74; 7: 0,037 | [7 empty] | ЗТм
|  | Итого по расценке |  |  | 8: 736.83; 10: 36.84 | [8 empty] | Итого по расценке
|  | ФОТ |  |  | 10: 8.26; 12: 220 | [7 empty] | ФОТ
| Приказ № 812/пр от 21.12.2020 Прил. п.51.1 | НР Прокладка и монтаж сетей связи |  |  | 4: %; 5: 90; 7: 90; 10: 7.43; 12: 198 | [7 empty] | НР Прокладка и монтаж сетей связи
| Приказ № 774/пр от 11.12.2020 Прил. п.51.1 | СП Прокладка и монтаж сетей связи |  |  | 4: %; 5: 46; 7: 46; 10: 3.8; 12: 101 | [7 empty] | СП Прокладка и монтаж сетей связи
|  | Всего по позиции |  |  | 10: 48.07; 12: 714 | [9 empty] | Всего по позиции
108 | ФССЦ-21.2.02.05-0101 | Провод телефонный распределительный однопарный с медными однопроволочными жилами с поливинилхлоридной изоляцией, марки ТРВ, диаметр 0,5 мм |  |  | 1000 м |  |  | 0,005 | 480 |  | 2.4 | 6,89 | 17 | [5 empty] | Провод телефонный распределительный однопарный с медными однопроволочными жилами с поливинилхлоридной изоляцией, марки ТРВ, диаметр 0,5 мм
(Материалы для монтажных работ)
109 | ФЕРм10-02-042-05 | Проверка и настройка комплекта соединительных линий, исходящих или входящих, в составе станции, количество линий: до 3 |  |  | 4: компл; 7: 1 | [5 empty] | Проверка и настройка комплекта соединительных линий, исходящих или входящих, в составе станции, количество линий: до 3
| 1 | ОТ |  |  | 8: 426.36; 10: 426.36; 11: 26,58; 12: 11333 | [6 empty] | ОТ
| 4 | М |  |  | 8: 8.53; 10: 8.53; 11: 6,89; 12: 59 | [6 empty] | М
|  | ЗТ |  |  | 4: чел.-ч; 5: 33; 7: 33 | [7 empty] | ЗТ
|  | Итого по расценке |  |  | 8: 434.89; 10: 434.89 | [8 empty] | Итого по расценке
|  | ФОТ |  |  | 10: 426.36; 12: 11333 | [7 empty] | ФОТ
| Приказ № 812/пр от 21.12.2020 Прил. п.51.1 | НР Прокладка и монтаж сетей связи |  |  | 4: %; 5: 90; 7: 90; 10: 383.72; 12: 10200 | [7 empty] | НР Прокладка и монтаж сетей связи
| Приказ № 774/пр от 11.12.2020 Прил. п.51.1 | СП Прокладка и монтаж сетей связи |  |  | 4: %; 5: 46; 7: 46; 10: 196.13; 12: 5213 | [7 empty] | СП Прокладка и монтаж сетей связи
|  | Всего по позиции |  |  | 10: 1014.74; 12: 26805 | [9 empty] | Всего по позиции
|  | Итоги по разделу 4 Диспетчеризация : | [23 empty] | Итоги по разделу 4 Диспетчеризация :
|  | Итого прямые затраты (справочно) |  |  | 10: 661.67 | [13 empty] | Итого прямые затраты (справочно)
|  | в том числе: | [24 empty] | в том числе:
|  | Оплата труда рабочих |  |  | 10: 615.52 | [13 empty] | Оплата труда рабочих
|  | Эксплуатация машин |  |  | 10: 3.33 | [13 empty] | Эксплуатация машин
|  | в том числе оплата труда машинистов (Отм) |  |  | 10: 0.37 | [13 empty] | в том числе оплата труда машинистов (Отм)
|  | Материалы |  |  | 10: 42.82 | [13 empty] | Материалы
|  | Монтажные работы |  |  | 10: 1497.8 | [13 empty] | Монтажные работы
|  | Монтажные работы |  |  | 10: 1161.55 | [13 empty] | Монтажные работы
|  | в том числе: | [24 empty] | в том числе:
|  | оплата труда |  |  | 10: 472.62 | [13 empty] | оплата труда
|  | эксплуатация машин и механизмов |  |  | 10: 3.33 | [13 empty] | эксплуатация машин и механизмов
|  | в том числе оплата труда машинистов (ОТм) |  |  | 10: 0.37 | [13 empty] | в том числе оплата труда машинистов (ОТм)
|  | материалы |  |  | 10: 39.52 | [13 empty] | материалы
|  | накладные расходы |  |  | 10: 426.86 | [13 empty] | накладные расходы
|  | сметная прибыль |  |  | 10: 219.22 | [13 empty] | сметная прибыль
|  | Отдельные виды работ и затрат, относимые на стоимость монтажных работ |  |  | 10: 336.25 | [13 empty] | Отдельные виды работ и затрат, относимые на стоимость монтажных работ
|  | в том числе: | [24 empty] | в том числе:
|  | оплата труда |  |  | 10: 142.9 | [13 empty] | оплата труда
|  | материалы |  |  | 10: 3.3 | [13 empty] | материалы
|  | накладные расходы |  |  | 10: 127.18 | [13 empty] | накладные расходы
|  | сметная прибыль |  |  | 10: 62.87 | [13 empty] | сметная прибыль
|  | Итого ФОТ (справочно) |  |  | 10: 615.89 | [13 empty] | Итого ФОТ (справочно)
|  | Итого накладные расходы (справочно) |  |  | 10: 554.04 | [13 empty] | Итого накладные расходы (справочно)
|  | Итого сметная прибыль (справочно) |  |  | 10: 282.09 | [13 empty] | Итого сметная прибыль (справочно)
|  | Итого по разделу 4 Диспетчеризация |  |  | 10: 1497.8 | [14 empty] | Итого по разделу 4 Диспетчеризация
Раздел 5. Пусконаладочные работы | [17 empty] | Раздел 5. Пусконаладочные работы
110 | ФЕРп01-14-025-01 | Лифт пассажирский для жилых домов на 10 остановок, грузоподъемность до 630 кг, скорость движения кабины: 1 м/с, с микропроцессорными устройствами |  |  | 4: лифт; 7: 1 | [5 empty] | Лифт пассажирский для жилых домов на 10 остановок, грузоподъемность до 630 кг, скорость движения кабины: 1 м/с, с микропроцессорными устройствами
| 1 | ОТ |  |  | 8: 6945.15; 10: 6945.15; 11: 26,58; 12: 184602 | [6 empty] | ОТ
|  | ЗТ |  |  | 4: чел.-ч; 5: 528,47; 7: 528,47 | [7 empty] | ЗТ
|  | Итого по расценке |  |  | 8: 6945.15; 10: 6945.15 | [8 empty] | Итого по расценке
|  | ФОТ |  |  | 10: 6945.15; 12: 184602 | [7 empty] | ФОТ
| Приказ № 812/пр от 21.12.2020 Прил. п.83 | НР Пусконаладочные работы: 'вхолостую' - 80%, 'под нагрузкой' - 20% |  |  | 4: %; 5: 74; 7: 74; 10: 5139.41; 12: 136605 | [7 empty] | НР Пусконаладочные работы: 'вхолостую' - 80%, 'под нагрузкой' - 20%
| Приказ № 774/пр от 11.12.2020 Прил. п.83 | СП Пусконаладочные работы: 'вхолостую' - 80%, 'под нагрузкой' - 20% |  |  | 4: %; 5: 36; 7: 36; 10: 2500.25; 12: 66457 | [7 empty] | СП Пусконаладочные работы: 'вхолостую' - 80%, 'под нагрузкой' - 20%
|  | Всего по позиции |  |  | 10: 14584.81; 12: 387664 | [9 empty] | Всего по позиции
111 | ФЕРп01-14-025-04 | При изменении количества остановок уменьшать или добавлять: к расценке 01-14-025-01 |  |  | 4: остановка; 7: 0 | [5 empty] | При изменении количества остановок уменьшать или добавлять: к расценке 01-14-025-01
| 1 | ОТ |  |  | 8: 136.28; 10: 0; 11: 26,58 | [6 empty] | ОТ
|  | ЗТ |  |  | 4: чел.-ч; 5: 10,37 | [7 empty] | ЗТ
|  | Итого по расценке |  |  | 8: 136.28 | [8 empty] | Итого по расценке
|  | ФОТ | [18 empty] | ФОТ
| Приказ № 812/пр от 21.12.2020 Прил. п.83 | НР Пусконаладочные работы: 'вхолостую' - 80%, 'под нагрузкой' - 20% |  |  | 4: %; 5: 74; 7: 74 | [7 empty] | НР Пусконаладочные работы: 'вхолостую' - 80%, 'под нагрузкой' - 20%
| Приказ № 774/пр от 11.12.2020 Прил. п.83 | СП Пусконаладочные работы: 'вхолостую' - 80%, 'под нагрузкой' - 20% |  |  | 4: %; 5: 36; 7: 36 | [7 empty] | СП Пусконаладочные работы: 'вхолостую' - 80%, 'под нагрузкой' - 20%
|  | Всего по позиции |  |  | 10: 0; 12: 0 | [9 empty] | Всего по позиции
112 | ФЕРп01-14-041-01 | Преобразователь частотный скорости лифта грузоподъемностью до 1000 кг со скоростью движения кабины до 1,6 м/с, напряжение до 1 кВ | [16 empty] | Преобразователь частотный скорости лифта грузоподъемностью до 1000 кг со скоростью движения кабины до 1,6 м/с, напряжение до 1 кВ | bar: 4; 7
| 1 | ОТ |  |  | 8: 3454.68; 10: 3454.68; 11: 26,58; 12: 91825 | [6 empty] | ОТ
|  | ЗТ |  |  | 4: чел.-ч; 5: 252,72; 7: 252,72 | [7 empty] | ЗТ
|  | Итого по расценке |  |  | 8: 3454.68; 10: 3454.68 | [8 empty] | Итого по расценке
|  | ФОТ |  |  | 10: 3454.68; 12: 91825 | [7 empty] | ФОТ
| Приказ № 812/пр от 21.12.2020 Прил. п.83 | НР Пусконаладочные работы: 'вхолостую' - 80%, 'под нагрузкой' - 20% |  |  | 4: %; 5: 74; 7: 74; 10: 2556.46; 12: 67951 | [7 empty] | НР Пусконаладочные работы: 'вхолостую' - 80%, 'под нагрузкой' - 20%
| Приказ № 774/пр от 11.12.2020 Прил. п.83 | СП Пусконаладочные работы: 'вхолостую' - 80%, 'под нагрузкой' - 20% |  |  | 4: %; 5: 36; 7: 36; 10: 1243.68; 12: 33057 | [7 empty] | СП Пусконаладочные работы: 'вхолостую' - 80%, 'под нагрузкой' - 20%
|  | Всего по позиции |  |  | 10: 7254.82; 12: 192833 | [9 empty] | Всего по позиции
113 | ФЕРп01-09-013-01 ЧП привода дверей | Контур систем автоматического регулирования параметров: 1 с числом органов настройки до 5 | [16 empty] | Контур систем автоматического регулирования параметров: 1 с числом органов настройки до 5 | bar: 4; 7
| 1 | ОТ |  |  | 8: 838.59; 10: 838.59; 11: 26,58; 12: 22290 | [6 empty] | ОТ
|  | ЗТ |  |  | 4: чел.-ч; 5: 56,7; 7: 56,7 | [7 empty] | ЗТ
|  | Итого по расценке |  |  | 8: 838.59; 10: 838.59 | [8 empty] | Итого по расценке
|  | ФОТ |  |  | 10: 838.59; 12: 22290 | [7 empty] | ФОТ
| Приказ № 812/пр от 21.12.2020 Прил. п.83 | НР Пусконаладочные работы: 'вхолостую' - 80%, 'под нагрузкой' - 20% |  |  | 4: %; 5: 74; 7: 74; 10: 620.56; 12: 16495 | [7 empty] | НР Пусконаладочные работы: 'вхолостую' - 80%, 'под нагрузкой' - 20%
| Приказ № 774/пр от 11.12.2020 Прил. п.83 | СП Пусконаладочные работы: 'вхолостую' - 80%, 'под нагрузкой' - 20% |  |  | 4: %; 5: 36; 7: 36; 10: 301.89; 12: 8024 | [7 empty] | СП Пусконаладочные работы: 'вхолостую' - 80%, 'под нагрузкой' - 20%
|  | Всего по позиции |  |  | 10: 1761.04; 12: 46809 | [9 empty] | Всего по позиции
|  | Итоги по разделу 5 Пусконаладочные работы : | [23 empty] | Итоги по разделу 5 Пусконаладочные работы :
|  | Итого прямые затраты (справочно) |  |  | 10: 11238.42 | [13 empty] | Итого прямые затраты (справочно)
|  | в том числе: | [24 empty] | в том числе:
|  | Оплата труда рабочих |  |  | 10: 11238.42 | [13 empty] | Оплата труда рабочих
|  | Прочие затраты |  |  | 10: 23600.67 | [13 empty] | Прочие затраты
|  | Пусконаладочные работы |  |  | 10: 23600.67 | [13 empty] | Пусконаладочные работы
|  | в том числе: | [24 empty] | в том числе:
|  | оплата труда |  |  | 10: 11238.42 | [13 empty] | оплата труда
|  | накладные расходы |  |  | 10: 8316.43 | [13 empty] | накладные расходы
|  | сметная прибыль |  |  | 10: 4045.82 | [13 empty] | сметная прибыль
|  | Итого ФОТ (справочно) |  |  | 10: 11238.42 | [13 empty] | Итого ФОТ (справочно)
|  | Итого накладные расходы (справочно) |  |  | 10: 8316.43 | [13 empty] | Итого накладные расходы (справочно)
|  | Итого сметная прибыль (справочно) |  |  | 10: 4045.82 | [13 empty] | Итого сметная прибыль (справочно)
|  | Итого по разделу 5 Пусконаладочные работы |  |  | 10: 23600.67 | [14 empty] | Итого по разделу 5 Пусконаладочные работы
Раздел 6. Техническое освидетельствование и экспертиза | [17 empty] | Раздел 6. Техническое освидетельствование и экспертиза
114 | ФЕРмр01-05-001-01 | Техническое освидетельствование смонтированного (модернизированного) лифта перед вводом в эксплуатацию на две остановки |  |  | 4: лифт; 7: 1 | [5 empty] | Техническое освидетельствование смонтированного (модернизированного) лифта перед вводом в эксплуатацию на две остановки
| 1 | ОТ |  |  | 8: 662.46; 10: 662.46; 11: 26,58; 12: 17608 | [6 empty] | ОТ
| 4 | М |  |  | 8: 19.87; 10: 19.87; 12: 20 | [6 empty] | М
|  | ЗТ |  |  | 4: чел.-ч; 5: 46,31; 7: 46,31 | [7 empty] | ЗТ
|  | Итого по расценке |  |  | 8: 682.33; 10: 682.33 | [8 empty] | Итого по расценке
|  | ФОТ |  |  | 10: 662.46; 12: 17608 | [7 empty] | ФОТ
| Приказ № 812/пр от 21.12.2020 Прил. п.104 | НР Работы по техническому диагностированию и обследованию оборудования лифтов |  |  | 4: %; 5: 74; 7: 74; 10: 490.22; 12: 13030 | [7 empty] | НР Работы по техническому диагностированию и обследованию оборудования лифтов
| Приказ № 774/пр от 11.12.2020 Прил. п.104 | СП Работы по техническому диагностированию и обследованию оборудования лифтов |  |  | 4: %; 5: 36; 7: 36; 10: 238.49; 12: 6339 | [7 empty] | СП Работы по техническому диагностированию и обследованию оборудования лифтов
|  | Всего по позиции |  |  | 10: 1411.04; 12: 36997 | [9 empty] | Всего по позиции
115 | ФЕРмр01-05-001-02 | За каждую дополнительную остановку больше двух добавлять к расценке 01-05-001-01 |  |  | 4: остановка; 7: 8 | [5 empty] | За каждую дополнительную остановку больше двух добавлять к расценке 01-05-001-01
| 1 | ОТ |  |  | 8: 66; 10: 528; 11: 26,58; 12: 14034 | [6 empty] | ОТ
| 4 | М |  |  | 8: 1.98; 10: 15.84; 12: 16 | [6 empty] | М
|  | ЗТ |  |  | 4: чел.-ч; 5: 4,68; 7: 37,44 | [7 empty] | ЗТ
|  | Итого по расценке |  |  | 8: 67.98; 10: 543.84 | [8 empty] | Итого по расценке
|  | ФОТ |  |  | 10: 528; 12: 14034 | [7 empty] | ФОТ
| Приказ № 812/пр от 21.12.2020 Прил. п.104 | НР Работы по техническому диагностированию и обследованию оборудования лифтов |  |  | 4: %; 5: 74; 7: 74; 10: 390.72; 12: 10385 | [7 empty] | НР Работы по техническому диагностированию и обследованию оборудования лифтов
| Приказ № 774/пр от 11.12.2020 Прил. п.104 | СП Работы по техническому диагностированию и обследованию оборудования лифтов |  |  | 4: %; 5: 36; 7: 36; 10: 190.08; 12: 5052 | [7 empty] | СП Работы по техническому диагностированию и обследованию оборудования лифтов
|  | Всего по позиции |  |  | 10: 1124.64; 12: 29487 | [9 empty] | Всего по позиции
116 | ФЕРмр01-05-007-01 | Экспертиза (регистрация) декларации о соответствии лифта |  |  | 4: лифт; 7: 1 | [5 empty] | Экспертиза (регистрация) декларации о соответствии лифта
| 1 | ОТ |  |  | 8: 470.65; 10: 470.65; 11: 26,58; 12: 12510 | [6 empty] | ОТ
| 4 | М |  |  | 8: 14.12; 10: 14.12; 12: 14 | [6 empty] | М
|  | ЗТ |  |  | 4: чел.-ч; 5: 27,8; 7: 27,8 | [7 empty] | ЗТ
|  | Итого по расценке |  |  | 8: 484.77; 10: 484.77 | [8 empty] | Итого по расценке
|  | ФОТ |  |  | 10: 470.65; 12: 12510 | [7 empty] | ФОТ
| Приказ № 812/пр от 21.12.2020 Прил. п.104 | НР Работы по техническому диагностированию и обследованию оборудования лифтов |  |  | 4: %; 5: 74; 7: 74; 10: 348.28; 12: 9257 | [7 empty] | НР Работы по техническому диагностированию и обследованию оборудования лифтов
| Приказ № 774/пр от 11.12.2020 Прил. п.104 | СП Работы по техническому диагностированию и обследованию оборудования лифтов |  |  | 4: %; 5: 36; 7: 36; 10: 169.43; 12: 4504 | [7 empty] | СП Работы по техническому диагностированию и обследованию оборудования лифтов
|  | Всего по позиции |  |  | 10: 1002.48; 12: 26285 | [9 empty] | Всего по позиции
|  | Итоги по разделу 6 Техническое освидетельствование и экспертиза : | [23 empty] | Итоги по разделу 6 Техническое освидетельствование и экспертиза :
|  | Итого прямые затраты (справочно) |  |  | 10: 1710.94 | [13 empty] | Итого прямые затраты (справочно)
|  | в том числе: | [24 empty] | в том числе:
|  | Оплата труда рабочих |  |  | 10: 1661.11 | [13 empty] | Оплата труда рабочих
|  | Материалы |  |  | 10: 49.83 | [13 empty] | Материалы
|  | Монтажные работы |  |  | 10: 3538.16 | [13 empty] | Монтажные работы
|  | Отдельные виды работ и затрат, относимые на стоимость монтажных работ |  |  | 10: 3538.16 | [13 empty] | Отдельные виды работ и затрат, относимые на стоимость монтажных работ
|  | в том числе: | [24 empty] | в том числе:
|  | оплата труда |  |  | 10: 1661.11 | [13 empty] | оплата труда
|  | материалы |  |  | 10: 49.83 | [13 empty] | материалы
|  | накладные расходы |  |  | 10: 1229.22 | [13 empty] | накладные расходы
|  | сметная прибыль |  |  | 10: 598 | [13 empty] | сметная прибыль
|  | Итого ФОТ (справочно) |  |  | 10: 1661.11 | [13 empty] | Итого ФОТ (справочно)
|  | Итого накладные расходы (справочно) |  |  | 10: 1229.22 | [13 empty] | Итого накладные расходы (справочно)
|  | Итого сметная прибыль (справочно) |  |  | 10: 598 | [13 empty] | Итого сметная прибыль (справочно)
|  | Итого по разделу 6 Техническое освидетельствование и экспертиза |  |  | 10: 3538.16 | [14 empty] | Итого по разделу 6 Техническое освидетельствование и экспертиза
Раздел 7. Оборудование в текущих ценах | [17 empty] | Раздел 7. Оборудование в текущих ценах
117 О | ТЦ_67.1.01.03_66_6600000000_10.01.2022_02 | Стоимость лифта пасс. г/п 400кг на 10 ост., исп. Е30, фотореле |  |  | комплект |  |  | 1 | 1306563.51 |  | 250780.04 | 5,21 | 1306564 | [5 empty] | Стоимость лифта пасс. г/п 400кг на 10 ост., исп. Е30, фотореле
(Оборудование)
|  | Цена=(1504160*1,012*1,03)/1,2 | [28 empty] | Цена=(1504160*1,012*1,03)/1,2
118 О | ТЦ_77.3.03.00_66_6600000000_10.01.2022_02 | Лифтовой блок ЛБ 6,0 УЛ/УКЛ в комплекте |  |  | шт. |  |  | 1 | 9240 |  | 1773.51 | 5,21 | 9240 | [5 empty] | Лифтовой блок ЛБ 6,0 УЛ/УКЛ в комплекте
(Оборудование)
|  | Цена=8800,00*1,05 | [28 empty] | Цена=8800,00*1,05
119 О | ТЦ_77.3.03.00_66_6600000000_10.01.2022_02 | ПУ крыши кабины |  |  | шт. |  |  | 1 | 934.5 |  | 179.46 | 5,21 | 935 | [5 empty] | ПУ крыши кабины
(Оборудование)
|  | Цена=890*1,05 | [28 empty] | Цена=890*1,05
120 О | ТЦ_77.3.03.00_66_6600000000_10.01.2022_02 | Переговорный комплект кабины |  |  | шт. |  |  | 1 | 840 |  | 161.23 | 5,21 | 840 | [5 empty] | Переговорный комплект кабины
(Оборудование)
|  | Цена=800*1,05 | [28 empty] | Цена=800*1,05
|  | Итоги по разделу 7 Оборудование в текущих ценах : | [23 empty] | Итоги по разделу 7 Оборудование в текущих ценах :
|  | Оборудование |  |  | 10: 252894.24 | [13 empty] | Оборудование
|  | Итого по разделу 7 Оборудование в текущих ценах |  |  | 10: 252894.24 | [14 empty] | Итого по разделу 7 Оборудование в текущих ценах
|  | в том числе: | [24 empty] | в том числе:
|  | оборудование отсутствующее в СНБ |  |  | 12: 1317579 | [13 empty] | оборудование отсутствующее в СНБ
|  | Итоги по смете: | [29 empty] | Итоги по смете:
|  | Итого прямые затраты (справочно) |  |  | 10: 31443.56; 12: 716807 | [19 empty] | Итого прямые затраты (справочно)
|  | в том числе: | [30 empty] | в том числе:
|  | Оплата труда рабочих |  |  | 10: 25604.06; 12: 680555 | [19 empty] | Оплата труда рабочих
|  | Эксплуатация машин |  |  | 10: 813.42; 12: 3724 | [19 empty] | Эксплуатация машин
|  | в том числе оплата труда машинистов (Отм) |  |  | 10: 55.6; 12: 1481 | [19 empty] | в том числе оплата труда машинистов (Отм)
|  | Материалы |  |  | 10: 5026.08; 12: 32528 | [19 empty] | Материалы
|  | Строительные работы |  |  | 10: 7558.37; 12: 124621 | [19 empty] | Строительные работы
|  | Строительные работы |  |  | 10: 7540.85; 12: 124475 | [19 empty] | Строительные работы
|  | в том числе: | [30 empty] | в том числе:
|  | оплата труда |  |  | 10: 1483.75; 12: 39438 | [19 empty] | оплата труда
|  | эксплуатация машин и механизмов |  |  | 10: 284.09; 12: 2378 | [19 empty] | эксплуатация машин и механизмов
|  | в том числе оплата труда машинистов (ОТм) |  |  | 10: 11.03; 12: 295 | [19 empty] | в том числе оплата труда машинистов (ОТм)
|  | материалы |  |  | 10: 3595.26; 12: 24774 | [19 empty] | материалы
|  | накладные расходы |  |  | 10: 1398.9; 12: 37183 | [19 empty] | накладные расходы
|  | сметная прибыль |  |  | 10: 778.85; 12: 20702 | [19 empty] | сметная прибыль
|  | Транспортные расходы (перевозка), относимые на стоимость строительных работ |  |  | 10: 17.52; 12: 146 | [19 empty] | Транспортные расходы (перевозка), относимые на стоимость строительных работ
|  | Монтажные работы |  |  | 10: 31720.51; 12: 800451 | [19 empty] | Монтажные работы
|  | Монтажные работы |  |  | 10: 3414.82; 12: 67933 | [19 empty] | Монтажные работы
|  | в том числе: | [30 empty] | в том числе:
|  | оплата труда |  |  | 10: 923.3; 12: 24540 | [19 empty] | оплата труда
|  | эксплуатация машин и механизмов |  |  | 10: 93.53; 12: 782 | [19 empty] | эксплуатация машин и механизмов
|  | в том числе оплата труда машинистов (ОТм) |  |  | 10: 8.35; 12: 223 | [19 empty] | в том числе оплата труда машинистов (ОТм)
|  | материалы |  |  | 10: 1073.07; 12: 7397 | [19 empty] | материалы
|  | накладные расходы |  |  | 10: 871.78; 12: 23172 | [19 empty] | накладные расходы
|  | сметная прибыль |  |  | 10: 453.14; 12: 12042 | [19 empty] | сметная прибыль
|  | Отдельные виды работ и затрат, относимые на стоимость монтажных работ |  |  | 10: 28305.69; 12: 732518 | [19 empty] | Отдельные виды работ и затрат, относимые на стоимость монтажных работ
|  | в том числе: | [30 empty] | в том числе:
|  | оплата труда |  |  | 10: 11958.59; 12: 317860 | [19 empty] | оплата труда
|  | эксплуатация машин и механизмов |  |  | 10: 418.28; 12: 418 | [19 empty] | эксплуатация машин и механизмов
|  | в том числе оплата труда машинистов (ОТм) |  |  | 10: 36.22; 12: 963 | [19 empty] | в том числе оплата труда машинистов (ОТм)
|  | материалы |  |  | 10: 357.75; 12: 357 | [19 empty] | материалы
|  | накладные расходы |  |  | 10: 10426.24; 12: 277131 | [19 empty] | накладные расходы
|  | сметная прибыль |  |  | 10: 5144.83; 12: 136752 | [19 empty] | сметная прибыль
|  | Оборудование |  |  | 10: 252894.24; 12: 1317579 | [19 empty] | Оборудование
|  | Прочие затраты |  |  | 10: 23600.67; 12: 627306 | [19 empty] | Прочие затраты
|  | Пусконаладочные работы |  |  | 10: 23600.67; 12: 627306 | [19 empty] | Пусконаладочные работы
|  | в том числе: | [30 empty] | в том числе:
|  | оплата труда |  |  | 10: 11238.42; 12: 298717 | [19 empty] | оплата труда
|  | накладные расходы |  |  | 10: 8316.43; 12: 221051 | [19 empty] | накладные расходы
|  | сметная прибыль |  |  | 10: 4045.82; 12: 107538 | [19 empty] | сметная прибыль
|  | Итого |  |  | 10: 315773.79; 12: 2869957 | [20 empty] | Итого
|  | Итого с учетом понижающего коэффициента 0,754020983 |  |  | 12: 2164007.7983
|  | НДС 20% |  |  | 12: 432801.5597 | [21 empty] | НДС 20%
|  | ВСЕГО по смете |  |  | 12: 2596809.358 | [22 empty] | ВСЕГО по смете
| Составил: | (Карякин А.Ю.)
[должность, подпись (инициалы, фамилия)]
Проверил:
[должность, подпись (инициалы, фамилия)]